## quotes
GROUP_WORK_PROCESS | PRESSMARK | TITLE | UNIT_OF_MEASURE
5.1-1-1-0-1 | 5.1-1-1 | Генератор синхронный (компенсатор) напряжением до 1 кВ, мощностью до 100 кВт | 1 шт.
5.1-1-1-0-1 | 5.1-1-2 | Генератор синхронный (компенсатор) напряжением до 1 кВ, мощностью свыше 100 кВт | 1 шт.
5.1-1-1-0-1 | 5.1-1-3 | Генератор синхронный (компенсатор) напряжением свыше 1кВ, мощностью до 2,5 мВт (МВАр) | 1 шт.
5.1-1-1-0-1 | 5.1-1-4 | Генератор синхронный (компенсатор) напряжением свыше 1кВ, мощностью до 12 мВт (МВАр) | 1 шт.
5.1-1-1-0-1 | 5.1-1-5 | Генератор синхронный (компенсатор) напряжением свыше 1кВ, мощностью до 60 мВт (МВАр) | 1 шт.
5.1-1-1-0-1 | 5.1-1-6 | Генератор синхронный (компенсатор) напряжением свыше 1кВ, мощностью до 300 мВт (МВАр) | 1 шт.
5.1-1-1-0-1 | 5.1-1-7 | Генератор синхронный (компенсатор) напряжением свыше 1кВ, мощностью до 1000 мВт (МВАр) | 1 шт.
5.1-1-1-0-1 | 5.1-1-8 | Генератор синхронный (компенсатор) напряжением свыше 1кВ, мощностью до 1200 мВт (МВАр) | 1 шт.
5.1-1-1-0-2 | 5.1-2-1 | Гидрогенератор мощностью до 40 мВт | 1 шт.
5.1-1-1-0-2 | 5.1-2-2 | Гидрогенератор мощностью до 300 мВт | 1 шт.
5.1-1-1-0-2 | 5.1-2-3 | Гидрогенератор мощностью до 500 мВт | 1 шт.
5.1-1-1-0-2 | 5.1-2-4 | Гидрогенератор мощностью до 700 мВт | 1 шт.
5.1-1-2-0-3 | 5.1-3-1 | Система возбуждения синхронного генератора напряжением до 1 кВ, система самовозбуждения с силовым фазовым компаундированием, мощностью до 100 кВт | 1 система
5.1-1-2-0-3 | 5.1-3-2 | Система возбуждения синхронного генератора напряжением до 1 кВ, система самовозбуждения с силовым фазовым компаундированием, мощностью свыше 100 кВт | 1 система
5.1-1-2-0-3 | 5.1-3-3 | Система возбуждения синхронного генератора напряжением до 1 кВ, тиристорная система параллельного самовозбуждения, мощность генератора до 100 кВт | 1 система
5.1-1-2-0-3 | 5.1-3-4 | Система возбуждения синхронного генератора напряжением до 1 кВ, тиристорная система параллельного самовозбуждения, мощность генератора свыше 100 кВт | 1 система
5.1-1-2-0-3 | 5.1-3-5 | Система возбуждения синхронного генератора напряжением до 1 кВ, система независимого возбуждения электромашинная | 1 система
5.1-1-2-0-3 | 5.1-3-6 | Система возбуждения синхронного генератора напряжением до 1 кВ, система независимого возбуждения диодная | 1 система
5.1-1-2-0-3 | 5.1-3-7 | Система возбуждения синхронного генератора напряжением до 1 кВ, система независимого возбуждения тиристорная | 1 система
5.1-1-2-0-4 | 5.1-4-1 | Электромашинные системы возбуждения синхронного генератора (компенсатора) напряжением свыше 1 кВ, система возбуждения синхронного генератора (компенсатора), мощность генератора (компенсатора) до 12 мВт (МВАр) | 1 система
5.1-1-2-0-4 | 5.1-4-2 | Электромашинные системы возбуждения синхронного генератора (компенсатора) напряжением свыше 1 кВ, система возбуждения синхронного генератора (компенсатора), мощность генератора (компенсатора) до 60 мВт (МВАр) | 1 система
5.1-1-2-0-4 | 5.1-4-3 | Электромашинные системы возбуждения синхронного генератора (компенсатора) напряжением свыше 1 кВ, система возбуждения синхронного генератора (компенсатора), мощность генератора (компенсатора) до 300 мВт (МВАр) | 1 система
5.1-1-2-0-5 | 5.1-5-1 | Полупроводниковые высокочастотные системы возбуждения синхронного генератора напряжением свыше 1 кВ, система возбуждения со встроенным выпрямителем | 1 система
5.1-1-2-0-5 | 5.1-5-2 | Полупроводниковые высокочастотные системы возбуждения синхронного генератора напряжением свыше 1 кВ, система возбуждения со статическим преобразователем | 1 система
5.1-1-2-0-6 | 5.1-6-1 | Тиристорные системы самовозбуждения синхронного генератора напряжением свыше 1 кВ, система параллельного самовозбуждения с силовым фазовым компаундированием, мощность генератора до 2,5 мВт | 1 система
5.1-1-2-0-6 | 5.1-6-2 | Тиристорные системы самовозбуждения синхронного генератора напряжением свыше 1 кВ, система самовозбуждения одногрупповая с параллельным трансформатором | 1 система
5.1-1-2-0-6 | 5.1-6-3 | Тиристорные системы самовозбуждения синхронного генератора напряжением свыше 1 кВ, система самовозбуждения одногрупповая с параллельным и последовательным трансформаторами | 1 система
5.1-1-2-0-6 | 5.1-6-4 | Тиристорные системы самовозбуждения синхронного генератора напряжением свыше 1 кВ, система самовозбуждения двухгрупповая с параллельным трансформатором | 1 система
5.1-1-2-0-6 | 5.1-6-5 | Тиристорные системы самовозбуждения синхронного генератора напряжением свыше 1 кВ, система самовозбуждения двухгрупповая с параллельным и последовательным трансформаторами | 1 система
5.1-1-2-0-7 | 5.1-7-1 | Тиристорные системы независимого возбуждения синхронного генератора напряжением свыше 1 кВ, система возбуждения одногрупповая | 1 система
5.1-1-2-0-7 | 5.1-7-2 | Тиристорные системы независимого возбуждения синхронного генератора напряжением свыше 1 кВ, система возбуждения двухгрупповая | 1 система
5.1-1-2-0-8 | 5.1-8-1 | Бесщеточные диодные системы возбуждения синхронного генератора напряжением свыше 1 кВ, система возбуждения, мощность генератора до 12 мВт | 1 система
5.1-1-2-0-8 | 5.1-8-2 | Бесщеточные диодные системы возбуждения синхронного генератора напряжением свыше 1 кВ, система возбуждения, мощность генератора до 300 мВт | 1 система
5.1-1-2-0-8 | 5.1-8-3 | Бесщеточные диодные системы возбуждения синхронного генератора напряжением свыше 1 кВ, система возбуждения, мощность генератора до 500 мВт | 1 система
5.1-1-2-0-8 | 5.1-8-4 | Бесщеточные диодные системы возбуждения синхронного генератора напряжением свыше 1 кВ, система возбуждения, мощность генератора до 1000 мВт | 1 система
5.1-1-2-0-9 | 5.1-9-1 | Реверсивные бесщеточные диодные системы возбуждения синхронного компенсатора напряжением свыше 1 кВ, система возбуждения, мощность компенсатора до 50 МВАр | 1 система
5.1-1-2-0-9 | 5.1-9-2 | Реверсивные бесщеточные диодные системы возбуждения синхронного компенсатора напряжением свыше 1 кВ, система возбуждения, мощность компенсатора до 160 МВАр | 1 система
5.1-1-2-0-9 | 5.1-9-3 | Реверсивные бесщеточные диодные системы возбуждения синхронного компенсатора напряжением свыше 1 кВ, система возбуждения, мощность компенсатора до 320 МВАр | 1 система
5.1-2-1-0-10 | 5.1-10-1 | Трансформаторы напряжением до 1 кВ | 1 шт.
5.1-2-1-0-11 | 5.1-11-1 | Трансформатор двухобмоточный напряжением до 11 кВ, мощностью мВА до 0,32 | 1 шт.
5.1-2-1-0-11 | 5.1-11-2 | Трансформатор двухобмоточный напряжением до 11 кВ, мощностью мВА до 1,6 | 1 шт.
5.1-2-1-0-11 | 5.1-11-3 | Трансформатор двухобмоточный напряжением до 11 кВ, мощностью мВА свыше 1,6 | 1 шт.
5.1-2-1-0-11 | 5.1-11-4 | Трансформатор двухобмоточный напряжением до 35 кВ, мощностью мВА до 1,6 | 1 шт.
5.1-2-1-0-11 | 5.1-11-5 | Трансформатор двухобмоточный напряжением до 35 кВ, мощностью мВА свыше 1,6 | 1 шт.
5.1-2-1-0-11 | 5.1-11-6 | Трансформатор двухобмоточный напряжением от 110 до 220 кВ, мощностью до 80 мВА | 1 шт.
5.1-2-1-0-11 | 5.1-11-7 | Трансформатор двухобмоточный напряжением от 110 до 220 кВ, мощностью до 400 мВА | 1 шт.
5.1-2-1-0-11 | 5.1-11-8 | Трансформатор двухобмоточный напряжением от 110 до 220 кВ, мощностью до 630 мВА | 1 шт.
5.1-2-1-0-11 | 5.1-11-9 | Трансформатор двухобмоточный напряжением от 330 до 500 кВ, мощностью до 80 мВА | 1 шт.
5.1-2-1-0-11 | 5.1-11-10 | Трансформатор двухобмоточный напряжением от 330 до 500 кВ, мощностью до 400 мВА | 1 шт.
5.1-2-1-0-11 | 5.1-11-11 | Трансформатор двухобмоточный напряжением от 330 до 500 кВ, мощностью до 630 мВА | 1 шт.
5.1-2-1-0-11 | 5.1-11-12 | Трансформатор двухобмоточный напряжением от 330 до 500 кВ, мощностью до 1000 мВА | 1 шт.
5.1-2-1-0-12 | 5.1-12-1 | Трансформатор трехобмоточный напряжением до 11 кВ, мощностью до 1,6 мВА | 1 шт.
5.1-2-1-0-12 | 5.1-12-2 | Трансформатор трехобмоточный напряжением до 11 кВ, мощностью свыше 1,6 мВА | 1 шт.
5.1-2-1-0-12 | 5.1-12-3 | Трансформатор трехобмоточный напряжением до 35 кВ, мощностью до 1,6 мВА | 1 шт.
5.1-2-1-0-12 | 5.1-12-4 | Трансформатор трехобмоточный напряжением до 35 кВ, мощностью свыше 1,6 мВА | 1 шт.
5.1-2-1-0-12 | 5.1-12-5 | Трансформатор трехобмоточный напряжением от 110 до 200 кВ, мощностью до 80 мВА | 1 шт.
5.1-2-1-0-12 | 5.1-12-6 | Трансформатор трехобмоточный напряжением от 110 до 200 кВ, мощностью до 400 мВА | 1 шт.
5.1-2-1-0-12 | 5.1-12-7 | Трансформатор трехобмоточный напряжением от 110 до 200 кВ, мощностью до 630 мВА | 1 шт.
5.1-2-1-0-12 | 5.1-12-8 | Трансформатор трехобмоточный напряжением от 330 до 500 кВ, мощностью до 80 мВА | 1 шт.
5.1-2-1-0-12 | 5.1-12-9 | Трансформатор трехобмоточный напряжением от 330 до 500 кВ, мощностью до 400 мВА | 1 шт.
5.1-2-1-0-12 | 5.1-12-10 | Трансформатор трехобмоточный напряжением от 330 до 500 кВ, мощностью до 630 мВА | 1 шт.
5.1-2-1-0-12 | 5.1-12-11 | Трансформатор трехобмоточный напряжением от 330 до 500 кВ, мощностью до 1000 мВА | 1 шт.
5.1-2-2-0-13 | 5.1-13-1 | Трансформаторы однофазные масляные, трансформатор напряжением до 1 кВ | 1 шт.
5.1-2-2-0-13 | 5.1-13-2 | Трансформаторы однофазные масляные, трансформатор напряжением до 11 кВ | 1 шт.
5.1-2-2-0-13 | 5.1-13-3 | Трансформаторы однофазные масляные, трансформатор напряжением до 35 кВ | 1 шт.
5.1-2-2-0-13 | 5.1-13-4 | Трансформаторы однофазные масляные, трансформатор напряжением до 220 кВ | 1 шт.
5.1-2-2-0-13 | 5.1-13-5 | Трансформаторы однофазные масляные, трансформатор напряжением до 500 кВ | 1 шт.
5.1-2-2-0-13 | 5.1-13-6 | Трансформаторы однофазные масляные, трансформатор напряжением до 750 кВ | 1 шт.
5.1-2-3-0-14 | 5.1-14-1 | Трансформаторы и реакторы сухие, трансформатор однофазный напряжением до 1 кВ | 1 шт.
5.1-2-3-0-14 | 5.1-14-2 | Трансформаторы и реакторы сухие, трансформатор однофазный напряжением до 11 кВ | 1 шт.
5.1-2-3-0-14 | 5.1-14-3 | Трансформаторы и реакторы сухие, трансформатор трехфазный напряжением до 1 кВ | 1 шт.
5.1-2-3-0-14 | 5.1-14-4 | Трансформаторы и реакторы сухие, трансформатор трехфазный напряжением до 11 кВ | 1 шт.
5.1-2-3-0-14 | 5.1-14-5 | Трансформаторы и реакторы сухие, трансформатор трехфазный напряжением свыше 11 кВ | 1 шт.
5.1-2-3-0-14 | 5.1-14-6 | Трансформаторы и реакторы сухие, реактор напряжением до 10 кВ | 1 шт.
5.1-2-4-0-15 | 5.1-15-1 | Трансформатор однофазный напряжением до 1 кВ | 1 шт.
5.1-2-4-0-15 | 5.1-15-2 | Трансформатор однофазный напряжением до 11 кВ | 1 шт.
5.1-2-4-0-15 | 5.1-15-3 | Трансформатор однофазный напряжением до 35 кВ | 1 шт.
5.1-2-4-0-15 | 5.1-15-4 | Трансформатор однофазный напряжением до 110 кВ | 1 шт.
5.1-2-4-0-15 | 5.1-15-5 | Трансформатор однофазный напряжением до 330 кВ | 1 шт.
5.1-2-4-0-15 | 5.1-15-6 | Трансформатор однофазный напряжением до 500 кВ | 1 шт.
5.1-2-4-0-15 | 5.1-15-7 | Трансформатор однофазный с емкостными делителями напряжением до 500 кВ | 1 шт.
5.1-2-4-0-15 | 5.1-15-8 | Трансформатор однофазный с емкостными делителями напряжением до 750 кВ | 1 шт.
5.1-2-4-0-16 | 5.1-16-1 | Трансформатор трехфазный напряжением до 1 кВ | 1 шт.
5.1-2-4-0-16 | 5.1-16-2 | Трансформатор трехфазный напряжением до 11 кВ | 1 шт.
5.1-2-4-0-16 | 5.1-16-3 | Трансформатор трехфазный напряжением до 35 кВ | 1 шт.
5.1-2-4-0-16 | 5.1-16-4 | Устройство отбора напряжения типа ШОНЗ01С-38О, ШОНЗ02С-1000 | 1 шт.
5.1-2-5-0-17 | 5.1-17-1 | Трансформатор выносной напряжением до 1 кВ | 1 шт.
5.1-2-5-0-17 | 5.1-17-2 | Трансформатор выносной с твердой изоляцией напряжением до 11 кВ | 1 шт.
5.1-2-5-0-17 | 5.1-17-3 | Трансформатор выносной с твердой изоляцией напряжением до 35 кВ | 1 шт.
5.1-2-5-0-17 | 5.1-17-4 | Трансформатор выносной маслонаполненный напряжением до 220 кВ | 1 шт.
5.1-2-5-0-17 | 5.1-17-5 | Трансформатор выносной маслонаполненный напряжением до 500 кВ | 1 шт.
5.1-2-5-0-17 | 5.1-17-6 | Трансформатор выносной маслонаполненный напряжением до 750 кВ | 1 шт.
5.1-2-5-0-17 | 5.1-17-7 | Трансформатор встроенный во вводы масляного выключателя и силового трансформатора | 1 шт.
5.1-2-5-0-18 | 5.1-18-1 | Трансформатор нулевой последовательности без подмагничивания | 1 шт.
5.1-2-5-0-18 | 5.1-18-2 | Трансформатор нулевой последовательности с подмагничиванием | 1 шт.
5.1-3-1-0-19 | 5.1-19-1 | Выключатель однополюсный с электромагнитным, тепловым или комбинированным расцепителем | 1 шт.
5.1-3-1-0-20 | 5.1-20-1 | Выключатель трехполюсный, с максимальной токовой защитой прямого действия, номинальный ток до 1000 А | 1 шт.
5.1-3-1-0-20 | 5.1-20-2 | Выключатель трехполюсный, с максимальной токовой защитой прямого действия, номинальный ток до 2000 А | 1 шт.
5.1-3-1-0-20 | 5.1-20-3 | Выключатель трехполюсный, с максимальной токовой защитой прямого действия, номинальный ток до 5000 А | 1 шт.
5.1-3-1-0-20 | 5.1-20-4 | Выключатель трехполюсный, с электромагнитным, тепловым или комбинированным расцепителем, номинальный ток до 50А | 1 шт.
5.1-3-1-0-20 | 5.1-20-5 | Выключатель трехполюсный, с электромагнитным, тепловым или комбинированным расцепителем, номинальный ток до 200А | 1 шт.
5.1-3-1-0-20 | 5.1-20-6 | Выключатель трехполюсный, с электромагнитным, тепловым или комбинированным расцепителем, номинальный ток до 600А | 1 шт.
5.1-3-1-0-20 | 5.1-20-7 | Выключатель трехполюсный, с электромагнитным, тепловым или комбинированным расцепителем, номинальный ток до 1000А | 1 шт.
5.1-3-1-0-20 | 5.1-20-8 | Выключатель трехполюсный, с электромагнитным, тепловым или комбинированным расцепителем, номинальный ток до 5000А | 1 шт.
5.1-3-1-0-20 | 5.1-20-9 | Выключатель трехполюсный с полупроводниковым расцепителем максимального тока, номинальный ток до 630 А | 1 шт.
5.1-3-1-0-20 | 5.1-20-10 | Выключатель трехполюсный с полупроводниковым расцепителем максимального тока, номинальный ток до 1600 А | 1 шт.
5.1-3-1-0-20 | 5.1-20-11 | Выключатель трехполюсный с полупроводниковым расцепителем максимального тока, номинальный ток до 2500 А | 1 шт.
5.1-3-1-0-20 | 5.1-20-12 | Выключатель трехполюсный с полупроводниковым расцепителем максимального тока, номинальный ток до 6300 А | 1 шт.
5.1-3-1-0-20 | 5.1-20-13 | Выключатель трехполюсный с полупроводниковым и электромагнитным расцепителями максимального тока, номинальный ток до 250 А | 1 шт.
5.1-3-1-0-20 | 5.1-20-14 | Выключатель трехполюсный с полупроводниковым и электромагнитным расцепителями максимального тока, номинальный ток до 630 А | 1 шт.
5.1-3-1-0-20 | 5.1-20-15 | Выключатель трехполюсный с полупроводниковым и электромагнитным расцепителями максимального тока, номинальный ток до 1600 А | 1 шт.
5.1-3-1-0-20 | 5.1-20-16 | Выключатель трехполюсный с полупроводниковым и электромагнитным расцепителями максимального тока, номинальный ток до 2500 А | 1 шт.
5.1-3-1-0-20 | 5.1-20-17 | Выключатель трехполюсный с полупроводниковым и электромагнитным расцепителями максимального тока, номинальный ток до 6300 А | 1 шт.
5.1-3-1-0-21 | 5.1-21-1 | Выключатель постоянного тока быстродействующий, номинальный ток до 1000 А | 1 шт.
5.1-3-1-0-21 | 5.1-21-2 | Выключатель постоянного тока быстродействующий, номинальный ток до 6300 А | 1 шт.
5.1-3-1-0-21 | 5.1-21-3 | Выключатель постоянного тока быстродействующий, номинальный ток до 10000 А | 1 шт.
5.1-3-1-0-21 | 5.1-21-4 | Выключатель постоянного тока быстродействующий, номинальный ток до 15000 А | 1 шт.
5.1-3-2-0-22 | 5.1-22-1 | Выключатель автоматический постоянного тока быстродействующий, номинальный ток до 1000 А | 1 шт.
5.1-3-2-0-22 | 5.1-22-2 | Выключатель автоматический постоянного тока быстродействующий, номинальный ток до 10000 А | 1 шт.
5.1-3-2-0-23 | 5.1-23-1 | Разъединитель трехполюсный напряжением до 20 кВ | 1 шт.
5.1-3-2-0-23 | 5.1-23-2 | Разъединитель трехполюсный напряжением до 220 кВ | 1 шт.
5.1-3-2-0-23 | 5.1-23-3 | Разъединитель трехполюсный напряжением до 330 кВ | 1 шт.
5.1-3-2-0-23 | 5.1-23-4 | Разъединитель однополюсный напряжением от 110 до 200 кВ | 1 шт.
5.1-3-2-0-23 | 5.1-23-5 | Разъединитель однополюсный напряжением 330 кВ | 1 шт.
5.1-3-2-0-23 | 5.1-23-6 | Разъединитель однополюсный напряжением 500 кВ | 1 шт.
5.1-3-2-0-23 | 5.1-23-7 | Разъединитель однополюсный напряжением 750 кВ | 1 шт.
5.1-3-2-0-23 | 5.1-23-8 | Разъединитель однополюсный напряжением 1150 кВ | 1 шт.
5.1-3-2-0-24 | 5.1-24-1 | Отделитель трехполюсный напряжением 35 кВ | 1 шт.
5.1-3-2-0-24 | 5.1-24-2 | Отделитель трехполюсный напряжением 110 кВ | 1 шт.
5.1-3-2-0-24 | 5.1-24-3 | Отделитель трехполюсный напряжением 220 кВ | 1 шт.
5.1-3-2-0-25 | 5.1-25-1 | Короткозамыкатель двухполюсный, напряжением до 35 кВ | 1 шт.
5.1-3-2-0-25 | 5.1-25-2 | Короткозамыкатель однополюсный, напряжением до 220 кВ | 1 шт.
5.1-3-2-0-26 | 5.1-26-1 | Выключатель нагрузки напряжением до 11 кВ | 1 шт.
5.1-3-2-0-26 | 5.1-26-2 | Выключатель масляный напряжением до 20 кВ | 1 шт.
5.1-3-2-0-26 | 5.1-26-3 | Выключатель масляный напряжением до 110 кВ | 1 шт.
5.1-3-2-0-26 | 5.1-26-4 | Выключатель масляный напряжением до 220 кВ | 1 шт.
5.1-3-2-0-26 | 5.1-26-5 | Выключатель автоматический с электромагнитным дутьем или вакуумный, напряжением до 11 кВ | 1 шт.
5.1-3-2-0-27 | 5.1-27-1 | Выключатель воздушный с воздухонаполненным отделителем напряжением до 35 кВ | 1 шт.
5.1-3-2-0-27 | 5.1-27-2 | Выключатель воздушный с воздухонаполненным отделителем напряжением до 110 кВ | 1 шт.
5.1-3-2-0-27 | 5.1-27-3 | Выключатель воздушный с воздухонаполненным отделителем напряжением до 220 кВ | 1 шт.
5.1-3-2-0-27 | 5.1-27-4 | Выключатель воздушный с воздухонаполненным отделителем напряжением до 330 кВ | 1 шт.
5.1-3-2-0-27 | 5.1-27-5 | Выключатель воздушный с воздухонаполненным отделителем напряжением до 500 кВ | 1 шт.
5.1-3-2-0-27 | 5.1-27-6 | Выключатель воздушный с гасительными камерами напряжением до 110 кВ | 1 шт.
5.1-3-2-0-27 | 5.1-27-7 | Выключатель воздушный с гасительными камерами напряжением до 220 кВ | 1 шт.
5.1-3-2-0-27 | 5.1-27-8 | Выключатель воздушный с гасительными камерами напряжением до 330 кВ | 1 шт.
5.1-3-2-0-27 | 5.1-27-9 | Выключатель воздушный с гасительными камерами напряжением до 750 кВ | 1 шт.
5.1-3-2-0-27 | 5.1-27-10 | Выключатель воздушный крупномодульный с гасительными камерами напряжением до 330 кВ | 1 шт.
5.1-3-2-0-27 | 5.1-27-11 | Выключатель воздушный крупномодульный с гасительными камерами напряжением до 500 кВ | 1 шт.
5.1-3-2-0-27 | 5.1-27-12 | Выключатель воздушный с гасительными камерами и управлением изоляционными тягами напряжением до 220 кВ | 1 шт.
5.1-3-2-0-27 | 5.1-27-13 | Выключатель воздушный с гасительными камерами и управлением изоляционными тягами напряжением до 500 кВ | 1 шт.
5.1-3-2-0-27 | 5.1-27-14 | Выключатель воздушный с гасительными камерами и управлением изоляционными тягами напряжением до 750 кВ | 1 шт.
5.1-3-2-0-27 | 5.1-27-15 | Выключатель воздушный с гасительными камерами и управлением изоляционными тягами напряжением до 1150 кВ | 1 шт.
5.1-3-2-0-28 | 5.1-28-1 | Комплекс аппаратный генераторный | 1 комплекс
5.1-3-3-0-29 | 5.1-29-1 | Схемы управления масляными выключателями, схемы вторичной коммутации выключателя напряжением до 11 кВ с местным управлением и общим приводом электромагнитным | 1 схема
5.1-3-3-0-29 | 5.1-29-2 | Схемы управления масляными выключателями, схемы вторичной коммутации выключателя напряжением до 11 кВ с местным управлением и общим приводом пружинно-моторным или грузовым | 1 схема
5.1-3-3-0-29 | 5.1-29-3 | Схемы управления масляными выключателями, схемы вторичной коммутации выключателя с дистанционным управлением с общим электромагнитным, моторным или грузовым приводом, напряжение выключателя до 11 кВ | 1 схема
5.1-3-3-0-29 | 5.1-29-4 | Схемы управления масляными выключателями, схемы вторичной коммутации выключателя с дистанционным управлением с общим электромагнитным, моторным или грузовым приводом, напряжение выключателя до 35 кВ | 1 схема
5.1-3-3-0-29 | 5.1-29-5 | Схемы управления масляными выключателями, схемы вторичной коммутации выключателя с дистанционным управлением с общим электромагнитным, моторным или грузовым приводом, напряжение выключателя до 220 кВ | 1 схема
5.1-3-3-0-29 | 5.1-29-6 | Схемы управления масляными выключателями, схемы вторичной коммутации выключателя с пополюсным приводом напряжением до 220 кВ | 1 схема
5.1-3-3-0-30 | 5.1-30-1 | Схемы управления воздушными выключателями, схема вторичной коммутации автоматического выключателя с моторным или соленоидным приводом напряжением до 1 кВ с местным управлением | 1 схема
5.1-3-3-0-30 | 5.1-30-2 | Схемы управления воздушными выключателями, схема вторичной коммутации автоматического выключателя с моторным или соленоидным приводом напряжением до 1 кВ с дистанционным управлением | 1 схема
5.1-3-3-0-30 | 5.1-30-3 | Схемы управления воздушными выключателями, схема вторичной коммутации выключателя с пополюсным электромагнитным или пневматическим приводом, напряжение выключателя до 35 кВ | 1 схема
5.1-3-3-0-30 | 5.1-30-4 | Схемы управления воздушными выключателями, схема вторичной коммутации выключателя с пополюсным электромагнитным или пневматическим приводом, напряжение выключателя до 220 кВ | 1 схема
5.1-3-3-0-30 | 5.1-30-5 | Схемы управления воздушными выключателями, схема вторичной коммутации выключателя с пополюсным электромагнитным или пневматическим приводом, напряжение выключателя до 500 кВ | 1 схема
5.1-3-3-0-30 | 5.1-30-6 | Схемы управления воздушными выключателями, схема вторичной коммутации выключателя с пополюсным электромагнитным или пневматическим приводом, напряжение выключателя до 750 кВ | 1 схема
5.1-3-3-0-30 | 5.1-30-7 | Схемы управления воздушными выключателями, схема вторичной коммутации выключателя с пополюсным электромагнитным или пневматическим приводом, напряжение выключателя до 1150 кВ | 1 схема
5.1-3-3-0-31 | 5.1-31-1 | Устройство подогрева выключателя | 1 устройство
5.1-3-3-0-32 | 5.1-32-1 | Комплекс аппаратный генераторный | 1 устройство
5.1-3-4-0-33 | 5.1-33-1 | Схемы вторичной коммутации разъединителя, схема вторичной коммутации с дистанционным управлением, с общим приводом, напряжение разъединителя до 20 кВ | 1 схема
5.1-3-4-0-33 | 5.1-33-2 | Схемы вторичной коммутации разъединителя, схема вторичной коммутации с дистанционным управлением, с общим приводом, напряжение разъединителя до 220 кВ | 1 схема
5.1-3-4-0-33 | 5.1-33-3 | Схемы вторичной коммутации разъединителя, схема вторичной коммутации с пополюсным приводом, напряжение разъединителя от 100 до 200 кВ | 1 схема
5.1-3-4-0-33 | 5.1-33-4 | Схемы вторичной коммутации разъединителя, схема вторичной коммутации с пополюсным приводом, напряжение разъединителя 330 кВ | 1 схема
5.1-3-4-0-33 | 5.1-33-5 | Схемы вторичной коммутации разъединителя, схема вторичной коммутации с пополюсным приводом, напряжение разъединителя 500 кВ | 1 схема
5.1-3-4-0-33 | 5.1-33-6 | Схемы вторичной коммутации разъединителя, схема вторичной коммутации с пополюсным приводом, напряжение разъединителя 750 кВ | 1 схема
5.1-3-4-0-33 | 5.1-33-7 | Схемы вторичной коммутации разъединителя, схема вторичной коммутации с пополюсным приводом, напряжение разъединителя 1150 кВ | 1 схема
5.1-3-4-0-34 | 5.1-34-1 | Схема электромагнитной блокировки коммутационных аппаратов, до 2 блокируемых аппаратов | 1 схема
5.1-3-4-0-34 | 5.1-34-2 | Схема электромагнитной блокировки коммутационных аппаратов, до 5 блокируемых аппаратов | 1 схема
5.1-3-4-0-34 | 5.1-34-3 | Схема электромагнитной блокировки коммутационных аппаратов, до 10 блокируемых аппаратов | 1 схема
5.1-3-4-0-34 | 5.1-34-4 | Схема электромагнитной блокировки коммутационных аппаратов, до 20 блокируемых аппаратов | 1 схема
5.1-3-4-0-34 | 5.1-34-5 | Схема электромагнитной блокировки коммутационных аппаратов, до 30 блокируемых аппаратов | 1 схема
5.1-3-4-0-35 | 5.1-35-1 | Схема вторичной коммутации короткозамыкателя или отделителя | 1 схема
5.1-4-1-0-36 | 5.1-36-1 | Максимальные токовые защиты (МТЗ), защита прямого действия с одним реле | 1 комплект
5.1-4-1-0-36 | 5.1-36-2 | Максимальные токовые защиты (МТЗ), защита прямого действия с двумя реле | 1 комплект
5.1-4-1-0-36 | 5.1-36-3 | Максимальные токовые защиты (МТЗ), защита прямого действия с тремя реле | 1 комплект
5.1-4-1-0-36 | 5.1-36-4 | Максимальные токовые защиты (МТЗ), защита с реле в силовых цепях постоянного тока | 1 комплект
5.1-4-1-0-37 | 5.1-37-1 | Максимальные токовые тепловые защиты, тепловая защита с одним реле | 1 комплект
5.1-4-1-0-37 | 5.1-37-2 | Максимальные токовые тепловые защиты, тепловая защита с двумя реле | 1 комплект
5.1-4-1-0-37 | 5.1-37-3 | Максимальные токовые тепловые защиты, тепловая защита с тремя реле | 1 комплект
5.1-4-1-0-38 | 5.1-38-1 | МТЗ на постоянном и переменном оперативном токе с реле РТ-40, РТС одним | 1 комплект
5.1-4-1-0-38 | 5.1-38-2 | МТЗ на постоянном и переменном оперативном токе с реле РТ-40, РТС двумя | 1 комплект
5.1-4-1-0-38 | 5.1-38-3 | МТЗ на постоянном и переменном оперативном токе с реле РТ-40, РТС тремя | 1 комплект
5.1-4-1-0-39 | 5.1-39-1 | Защита от замыкания на "землю" с работой на сигнал | 1 комплект
5.1-4-1-0-39 | 5.1-39-2 | Защита с одним реле РНТ, РСТ-15(РСТ-16) | 1 комплект
5.1-4-1-0-39 | 5.1-39-3 | Защита с двумя реле РНТ, РСТ-15(РСТ-16) | 1 комплект
5.1-4-1-0-39 | 5.1-39-4 | Защита с тремя реле РНТ, РСТ-15(РСТ-16) | 1 комплект
5.1-4-1-0-39 | 5.1-39-5 | Защита с одним реле индукционного действия | 1 комплект
5.1-4-1-0-39 | 5.1-39-6 | Защита с двумя реле индукционного действия | 1 комплект
5.1-4-1-0-39 | 5.1-39-7 | Защита с тремя реле индукционного действия | 1 комплект
5.1-4-1-0-39 | 5.1-39-8 | Защита с дешунтированием электромагнитов отключения с двумя реле РТ-40, РСТ | 1 комплект
5.1-4-1-0-39 | 5.1-39-9 | Защита с дешунтированием электромагнитов отключения с тремя реле РТ-40, РСТ | 1 комплект
5.1-4-1-0-39 | 5.1-39-10 | Защита с дешунтированием электромагнитов отключения с двумя реле индукционного действия | 1 комплект
5.1-4-1-0-39 | 5.1-39-11 | Защита с дешунтированием электромагнитов отключения с реле РТЗ-50, РТЗ-51 | 1 комплект
5.1-4-1-0-39 | 5.1-39-12 | Защита с дешунтированием электромагнитов отключения с реле торможения МЗТ-11 | 1 комплект
5.1-4-1-0-39 | 5.1-39-13 | Защита с дешунтированием электромагнитов отключения с реле МТЗ-М | 1 комплект
5.1-4-1-0-40 | 5.1-40-1 | Устройство пуска МТЗ по напряжению | 1 комплект
5.1-4-1-0-41 | 5.1-41-1 | Защита двухступенчатая от междуфазных коротких замыканий и двухступенчатая направленная от замыканий на землю типа ЭПЗ-1640 или ЭПЗ-1641 | 1 комплект
5.1-4-1-0-41 | 5.1-41-2 | Защита трехступенчатая от междуфазных коротких замыканий и трехступенчатая направленная от замыканий на землю типа ЭПЗ-1642 | 1 комплект
5.1-4-1-0-42 | 5.1-42-1 | Защита трехступенчатая с двукратным автоматическим повторным включением (АПВ) типа ЭПЗ-1651 | 1 комплект
5.1-4-1-0-42 | 5.1-42-2 | Защита двухступенчатая с однократным АПВ типа ЭПЗ-1652 или ЭПЗ-1653 | 1 комплект
5.1-4-1-0-42 | 5.1-42-3 | Защита двухступенчатая направленная с однократным АПВ типа ЭПЗ-1655 | 1 комплект
5.1-4-1-0-42 | 5.1-42-4 | Защита одноступенчатая с однократным АПВ типа ЭПЗ-1654 | 1 комплект
5.1-4-1-0-42 | 5.1-42-5 | Защита трехступенчатая с однократным АПВ (для параллельных линий) типа ЭПЗ-1657 | 1 комплект
5.1-4-1-0-42 | 5.1-42-6 | Защита включенная на сумму токов двух параллельных линий с однократным АПВ и проверкой синхронизма типа ЭПЗ-1658 | 1 комплект
5.1-4-1-0-43 | 5.1-43-1 | Защита от симметричных перегрузок, выполненная на реле РТВК | 1 комплект
5.1-4-1-0-44 | 5.1-44-1 | Защита линий от подпитки синхронными двигателями | 1 комплект
5.1-4-1-0-45 | 5.1-45-1 | Защита токовая ПДЭ-2002 | 1 комплект
5.1-4-1-0-46 | 5.1-46-1 | Устройство ускорения резервных защит линий на напряжение 330-750 кВ | 1 комплект
5.1-4-1-0-46 | 5.1-46-2 | Устройство ускорения защит линий на напряжение 330-550 кВ по каналу высокочастотного телеотключения (ВЧТО) | 1 комплект
5.1-4-1-0-47 | 5.1-47-1 | Двухфазные токовые отсечки, двухфазная токовая отсечка (комплект типа КЗ-9) или МТЗ с независимой выдержкой времени (комплект типа КЗ-12) | 1 комплект
5.1-4-1-0-47 | 5.1-47-2 | Двухфазные токовые отсечки, двухфазная токовая отсечка и МТЗ с независимой выдержкой времени на одном реле (комплект типа КЗ-35), на двух реле (комплект типа КЗ-36), на трех реле (комплект типа КЗ-17) | 1 комплект
5.1-4-1-0-47 | 5.1-47-3 | Двухфазные токовые отсечки, двухфазная токовая отсечка с выдержкой времени (комплект типа КЗ-37), двухфазная МТЗ направленная, с выдержкой времени (комплект типа КЗ-38) | 1 комплект
5.1-4-1-0-48 | 5.1-48-1 | Защита линий направленная с дешунтированием электромагнитов отключения с двумя реле РТ-40, РСТ | 1 комплект
5.1-4-1-0-48 | 5.1-48-2 | Защита двухфазная направленная с дешунтированием электромагнитов отключения с двумя реле индукционного действия | 1 комплект
5.1-4-1-0-48 | 5.1-48-3 | Защита двухфазная направленная с выдержкой времени (комплект типа КЗ-14) | 1 комплект
5.1-4-1-0-49 | 5.1-49-1 | Защита трехступенчатая направленная токовая нулевой последовательности (комплект типа КЗ-15) | 1 комплект
5.1-4-1-0-49 | 5.1-49-2 | Защита четырехступенчатая направленная токовая нулевой последовательности от замыканий на "землю" (комплект типа КЗ-10) | 1 комплект
5.1-4-1-0-49 | 5.1-49-3 | Защита направленная импульсная от замыканий на "землю" типа ИЗС | 1 комплект
5.1-4-1-0-50 | 5.1-50-1 | Поперечная дифференциальная токовая защита от многофазных замыканий (комплект типа КЗ-6) | 1 комплект
5.1-4-1-0-50 | 5.1-50-2 | Поперечная дифференциальная токовая защита от замыканий на "землю" (комплект типа КЗ-7) | 1 комплект
5.1-4-1-0-51 | 5.1-51-1 | Защита дифференциальная токовая с реле типа РТ-40, РСТ двумя | 1 комплект
5.1-4-1-0-51 | 5.1-51-2 | Защита дифференциальная токовая с реле типа РТ-40, РСТ тремя | 1 комплект
5.1-4-1-0-51 | 5.1-51-3 | Защита дифференциальная с двумя реле типа РНТ, РСТ-15 (РСТ-16) | 1 комплект
5.1-4-1-0-51 | 5.1-51-4 | Защита дифференциальная с тремя реле типа РНТ, РСТ-15 (РСТ-16) | 1 комплект
5.1-4-1-0-51 | 5.1-51-5 | Защита дифференциальная с двумя реле типа ДЗТ-11 - ДЗТ-14 | 1 комплект
5.1-4-1-0-51 | 5.1-51-6 | Защита дифференциальная с тремя реле типа ДЗТ-11 - ДЗТ-14 | 1 комплект
5.1-4-1-0-51 | 5.1-51-7 | Защита дифференциальная с реле типа ДЗТ-21 (ДЗТ-23) | 1 комплект
5.1-4-1-0-52 | 5.1-52-1 | Односистемная дифференциальная защита генератора | 1 комплект
5.1-4-1-0-52 | 5.1-52-2 | Поперечная дифференциальная защита параллельных линий типа ЭПЗ-1637 | 1 комплект
5.1-4-1-0-52 | 5.1-52-3 | Поперечная дифференциальная защита линий с однократным АПВ типа ЭПЗ-1656 | 1 комплект
5.1-4-1-0-52 | 5.1-52-4 | Продольная дифференциальная защита линий типа ЭПЗ-1638-73/1 | 1 комплект
5.1-4-1-0-52 | 5.1-52-5 | Продольная дифференциальная защита линий типа ЭПЗ -1639-73/1 | 1 комплект
5.1-4-1-0-52 | 5.1-52-6 | Продольная дифференциальная защита линий типа ЭПЗ -1638-73/2 | 1 комплект
5.1-4-1-0-52 | 5.1-52-7 | Продольная дифференциальная защита линий типа ЭПЗ -1639-73/2 | 1 комплект
5.1-4-1-0-52 | 5.1-52-8 | Продольная дифференциальная защита линий типа ДЗЛ-2 | 1 полукомплект
5.1-4-1-0-53 | 5.1-53-1 | Дифференциальная защита шин при количестве присоединений элементов до четырех, с фиксированным присоединением элементов | 1 комплект
5.1-4-1-0-53 | 5.1-53-2 | Дифференциальная защита шин при количестве присоединений элементов до четырех, без фиксированного присоединения элементов | 1 комплект
5.1-4-1-0-53 | 5.1-53-3 | Дифференциальная защита шин при количестве присоединений элементов до четырех, элементов с торможением | 1 комплект
5.1-4-1-0-53 | 5.1-53-4 | Дифференциальная защита шин типа ПДЭ-2006 | 1 комплект
5.1-4-1-0-54 | 5.1-54-1 | Защита дифференциальная с дешунтированием электромагнитов отключения с двумя реле типа ДЗТ-11 | 1 комплект
5.1-4-1-0-54 | 5.1-54-2 | Защита дифференциальная с дешунтированием электромагнитов отключения с тремя реле типа ДЗТ-11 | 1 комплект
5.1-4-2-0-55 | 5.1-55-1 | Дифференциальная фазная защита типа ДФЗ-201 | 1 полукомплект
5.1-4-2-0-55 | 5.1-55-2 | Дифференциальная фазная защита типа ДФЗ-503 | 1 полукомплект
5.1-4-2-0-55 | 5.1-55-3 | Дифференциальная фазная защита типа ДФЗ-504 | 1 полукомплект
5.1-4-2-0-55 | 5.1-55-4 | Дифференциальная фазная защита типа НДЗ-751 | 1 полукомплект
5.1-4-2-0-55 | 5.1-55-5 | Дифференциальная фазная защита типа ПДЭ-2003 | 1 полукомплект
5.1-4-2-0-56 | 5.1-56-1 | Защиты дистанционные типа ЭПЗ-1636 | 1 комплект
5.1-4-2-0-56 | 5.1-56-2 | Защиты дистанционные типа ПДЭ-2001 | 1 комплект
5.1-4-2-0-56 | 5.1-56-3 | Защиты дистанционные типа ПЗ-2 | 1 комплект
5.1-4-2-0-56 | 5.1-56-4 | Защиты дистанционные типа ПЗ-3/1 | 1 комплект
5.1-4-2-0-56 | 5.1-56-5 | Защиты дистанционные типа ПЗ-3/2 | 1 комплект
5.1-4-2-0-56 | 5.1-56-6 | Защиты дистанционные типа ПЗ-4/1 | 1 комплект
5.1-4-2-0-56 | 5.1-56-7 | Защиты дистанционные типа ПЗ-4/2 | 1 комплект
5.1-4-2-0-56 | 5.1-56-8 | Защиты дистанционные типа ПЗ-5 (ПЗ-2105) | 1 комплект
5.1-4-2-0-56 | 5.1-56-9 | Защиты дистанционные типа ДЗ-503 | 1 комплект
5.1-4-2-0-56 | 5.1-56-10 | Защиты дистанционные типа ЩДЭ-2801 | 1 комплект
5.1-4-2-0-56 | 5.1-56-11 | Защиты дистанционные типа ЩДЭ-2802 | 1 комплект
5.1-4-2-0-57 | 5.1-57-1 | Комплект защиты автотрансформаторов с высшим напряжением свыше 500 кВ шкаф защиты Ш2101 | 1 комплект
5.1-4-2-0-57 | 5.1-57-2 | Комплект защиты автотрансформаторов с высшим напряжением свыше 500 кВ шкаф защиты Ш2102 | 1 комплект
5.1-4-2-0-57 | 5.1-57-3 | Комплект защиты автотрансформаторов с высшим напряжением свыше 500 кВ шкаф защиты Ш2103 | 1 комплект
5.1-4-2-0-57 | 5.1-57-4 | Комплект защиты автотрансформаторов с высшим напряжением свыше 500 кВ шкаф защиты Ш2104К | 1 комплект
5.1-4-2-0-58 | 5.1-58-1 | Устройство высокочастотной блокировки дистанционной защиты типа ЭПЗ-1643 | 1 комплект
5.1-4-2-0-58 | 5.1-58-2 | Устройство высокочастотной блокировки дистанционной защиты типа ЭПП-16-04-02 | 1 комплект
5.1-4-2-0-58 | 5.1-58-3 | Устройство дистанционной блокировки дифференциальной фазной защиты для одной линии | 1 комплект
5.1-4-2-0-59 | 5.1-59-1 | Пусковое реле дистанционной защиты (комплект типа КРС-1) | 1 комплект
5.1-4-2-0-59 | 5.1-59-2 | Реле дистанционной защиты линии первой и второй ступени и избиратель однофазного АПВ (комплект типа КРС-2) | 1 комплект
5.1-4-2-0-59 | 5.1-59-3 | Реле третьей ступени дистанционной защиты (комплект типа КРС-3) | 1 комплект
5.1-4-2-0-59 | 5.1-59-4 | Реле избиратель однофазного АПВ (комплект типа КРС-4) | 1 комплект
5.1-4-2-0-60 | 5.1-60-1 | Двухступенчатая дистанционная защита линии 110-220 кВ (комплект типа ДЗ-2) | 1 комплект
5.1-4-2-0-60 | 5.1-60-2 | Дистанционная защита фидеров 6-20 кВ (комплект типа ДЗ-10) | 1 комплект
5.1-4-2-0-61 | 5.1-61-1 | Панель направленной высокочастотной защиты линий типа ПДЭ-2802 | 1 комплект
5.1-4-2-0-62 | 5.1-62-1 | Блок реле сопротивления типа БРЭ-2801 | 1 комплект
5.1-4-2-0-62 | 5.1-62-2 | Блок дистанционной защиты линий типа БРЭ-2701 | 1 комплект
5.1-4-2-0-62 | 5.1-62-3 | Блок защиты генераторов типа БРЭ-1301 | 1 комплект
5.1-4-2-0-63 | 5.1-63-1 | Комплектное устройство защиты типа ЯРЭ-2201 | 1 комплект
5.1-4-3-0-64 | 5.1-64-1 | Устройство резервирования отказа выключателя (УРОВ) при количестве присоединений до четырех | 1 комплект
5.1-4-3-0-64 | 5.1-64-2 | Устройство резервирования отказа выключателя (УРОВ) при присоединениях в схеме многоугольников | 1 комплект
5.1-4-3-0-65 | 5.1-65-1 | Устройство многоэлементное типа 751 | 1 комплект
5.1-4-3-0-65 | 5.1-65-2 | Устройство ПДЭ-2005 | 1 комплект
5.1-4-3-0-65 | 5.1-65-3 | Устройство передачи отключающего сигнала типа ЭПО-1053А или ЭПО-1053Б, ЭПО-1054 | 1 комплект
5.1-4-3-0-65 | 5.1-65-4 | Устройство передачи отключающего сигнала типа ЭПО-1055 | 1 комплект
5.1-4-3-0-65 | 5.1-65-5 | Устройство перевода (типа ПЗ-233) токовых цепей защиты на трансформаторы тока обходного выключателя | 1 комплект
5.1-4-3-0-65 | 5.1-65-6 | Панель УРОВ типа ПА-115-74 | 1 комплект
5.1-4-3-0-66 | 5.1-66-1 | Защита минимального напряжения | 1 комплект
5.1-4-3-0-66 | 5.1-66-2 | Защита минимального напряжения, с блокировкой по составляющим обратной последовательности | 1 комплект
5.1-4-4-0-67 | 5.1-67-1 | Защита с фильтр-реле типа РТФ-6М с многоступенчатой зависимой характеристикой срабатывания | 1 комплект
5.1-4-4-0-67 | 5.1-67-2 | Защита с фильтр-реле типа РТФ-7/1, РТФ-7/2 | 1 комплект
5.1-4-4-0-67 | 5.1-67-3 | Защита с фильтр-реле типа РТФ-8, РТФ-9 | 1 комплект
5.1-4-4-0-67 | 5.1-67-4 | Защита с фильтр-реле типа РТФ-1М, РНФ-1М И РНФ-2, РСН-13 | 1 комплект
5.1-4-4-0-67 | 5.1-67-5 | Защита с реле типа РМОП-2 | 1 комплект
5.1-4-4-0-67 | 5.1-67-6 | Защита с реле типа ЗЗГ-1, ЗЗГ-2 | 1 комплект
5.1-4-4-0-67 | 5.1-67-7 | Защита с реле типа КЗР-2, КЗР-3 | 1 комплект
5.1-4-4-0-67 | 5.1-67-8 | Защита с реле типа РЗР-1М | 1 комплект
5.1-4-4-0-67 | 5.1-67-9 | Защита с реле типа КИВ-500 | 1 комплект
5.1-4-4-0-67 | 5.1-67-10 | Защита с реле типа УСЗ-1, УСЗ-2, УСЗ-3 | 1 комплект
5.1-4-4-0-67 | 5.1-67-11 | Защита с реле типа РМТН | 1 комплект
5.1-4-4-0-67 | 5.1-67-12 | Защита с реле типа ЗЗП-1 | 1 комплект
5.1-4-4-0-68 | 5.1-68-1 | Защита от замыканий на "землю" в обмотке статора с использованием трансформатора тока типа ТНПШ | 1 комплект
5.1-4-4-0-68 | 5.1-68-2 | Защита от обрыва фаз с реле типа ЕЛ-511 | 1 комплект
5.1-4-4-0-68 | 5.1-68-3 | Дуговая защита секций комплектных распределительных устройств (КРУ) | 1 комплект
5.1-4-4-0-68 | 5.1-68-4 | Дуговая защита секций комплектных распределительных устройств (КРУ) с контролем по току | 1 комплект
5.1-4-4-0-69 | 5.1-69-1 | Устройство блокировки при качаниях типа КРБ-125, КРБ-126 | 1 комплект
5.1-4-4-0-69 | 5.1-69-2 | Устройство блокировки при неисправностях цепей напряжения типа КРБ-12, КРБ-13 | 1 комплект
5.1-4-5-0-70 | 5.1-70-1 | Приемопередатчик для дифференциальной фазной или направленной дистанционной защиты линии типа УПЗ-70 | 1 комплект
5.1-4-5-0-70 | 5.1-70-2 | Приемопередатчик для дифференциальной фазной или направленной дистанционной защиты линии типа АВЗК-80 | 1 комплект
5.1-4-5-0-71 | 5.1-71-1 | Высокочастотный канал одного полукомплекта защиты линий без ответвлений | 1 полукомплект
5.1-4-5-0-71 | 5.1-71-2 | Высокочастотный канал одного полукомплекта защиты линий с ответвлениями | 1 полукомплект
5.1-4-5-0-72 | 5.1-72-1 | Аппаратура контроля высокочастотного канала типа КВЧ-4М | 1 комплект
5.1-4-5-0-72 | 5.1-72-2 | Аппаратура контроля высокочастотного канала типа АК-80 | 1 комплект
5.1-4-5-0-73 | 5.1-73-1 | Аппаратура высокочастотного телеотключения типа ВЧТО-М передатчик | полукомплект (3 шт.)
5.1-4-5-0-73 | 5.1-73-2 | Аппаратура высокочастотного телеотключения типа ВЧТО-М приемник | полукомплект (3 шт.)
5.1-4-5-0-73 | 5.1-73-3 | Инвертор И5 для постов ВЧТО-М | полукомплект (3 шт.)
5.1-4-5-0-74 | 5.1-74-1 | Аппаратура низкочастотная каналов автоматики типа АНКА-14-передатчик | полукомплект (3 шт.)
5.1-4-5-0-74 | 5.1-74-2 | Аппаратура низкочастотная каналов автоматики типа АНКА-14-приемник | полукомплект (3 шт.)
5.1-4-5-0-74 | 5.1-74-3 | Инвертор И6 для постов АНКА | полукомплект (3 шт.)
5.1-4-5-0-75 | 5.1-75-1 | Аппаратура высокочастотная приемо-передающая автоматическая типа АВПА-передатчик | 1 полукомплект
5.1-4-5-0-75 | 5.1-75-2 | Аппаратура высокочастотная приемо-передающая автоматическая типа АВПА-приемник | 1 полукомплект
5.1-4-5-0-76 | 5.1-76-1 | Высокочастотный канал одного полукомплекта аппаратуры телеотключения линии без ответвления | 1 полукомплект
5.1-4-5-0-76 | 5.1-76-2 | Высокочастотный канал одного полукомплекта аппаратуры телеотключения линии с ответвлениями | 1 полукомплект
5.1-4-5-0-77 | 5.1-77-1 | Высокочастотный тракт совместно с элементами обработки и присоединения линии напряжением до 500 кВ | 1 тракт
5.1-4-5-0-77 | 5.1-77-2 | Высокочастотный тракт совместно с элементами обработки и присоединения линии напряжением до 750 кВ | 1 тракт
5.1-4-5-0-78 | 5.1-78-1 | Устройство передачи сигналов противоаварийной автоматики УСПА-передатчик | 1 полукомплект
5.1-4-5-0-78 | 5.1-78-2 | Устройство передачи сигналов противоаварийной автоматики УСПА-приемник | 1 полукомплект
5.1-5-1-0-79 | 5.1-79-1 | Регулятор возбуждения синхронного генератора, напряжение генератора до 1 кВ | 1 шт.
5.1-5-1-0-79 | 5.1-79-2 | Регулятор возбуждения двухсистемный электромагнитный | 1 шт.
5.1-5-1-0-79 | 5.1-79-3 | Регулятор возбуждения двухсистемный полупроводниковый | 1 шт.
5.1-5-1-0-79 | 5.1-79-4 | Регулятор возбуждения полупроводниковый с выходным каскадом на магнитных усилителях | 1 шт.
5.1-5-1-0-79 | 5.1-79-5 | Регулятор возбуждения полупроводниковый с выходным каскадом на тиристорных преобразователях | 1 шт.
5.1-5-1-0-79 | 5.1-79-6 | Регулятор возбуждения сильного действия с законом регулирования АРВ-СД на магнитных усилителях | 1 шт.
5.1-5-1-0-79 | 5.1-79-7 | Регулятор возбуждения сильного действия с законом регулирования АРВ-СД на полупроводниковых элементах | 1 шт.
5.1-5-1-0-80 | 5.1-80-1 | Устройство регулирования возбуждения при изменении скорости | 1 устройство
5.1-5-1-0-80 | 5.1-80-2 | Устройство преобразователя тока ротора | 1 устройство
5.1-5-1-0-80 | 5.1-80-3 | Устройство слежения за уставкой регулятора | 1 устройство
5.1-5-1-0-80 | 5.1-80-4 | Устройство подгонки уставки напряжения | 1 устройство
5.1-5-1-0-80 | 5.1-80-5 | Устройство питания регулятора возбуждения на элементах релейно-контакторных | 1 устройство
5.1-5-1-0-80 | 5.1-80-6 | Устройство питания регулятора возбуждения на элементах бесконтактных электромагнитных | 1 устройство
5.1-5-1-0-80 | 5.1-80-7 | Устройство питания регулятора возбуждения на элементах полупроводниковых с потенциальным разделением цепей питания | 1 устройство
5.1-5-1-0-81 | 5.1-81-1 | Устройство автоматическое ограничения параметров тока или напряжения ротора | 1 устройство
5.1-5-1-0-81 | 5.1-81-2 | Устройство автоматическое ограничения параметров тока с интегрально-зависимой выдержкой времени | 1 устройство
5.1-5-1-0-81 | 5.1-81-3 | Устройство автоматическое ограничения параметров минимального тока возбуждения или угла нагрузки синхронной электрической машины | 1 устройство
5.1-5-1-0-81 | 5.1-81-4 | Устройство автоматическое ограничения параметров разгрузки генератора по реактивной мощности | 1 устройство
5.1-5-2-0-82 | 5.1-82-1 | Устройство автоматического пуска осциллографа типа УПО | 1 устройство
5.1-5-2-0-82 | 5.1-82-2 | Устройство автоматического осциллографирования без записи предаварийного режима | 1 устройство
5.1-5-2-0-82 | 5.1-82-3 | Устройство автоматического осциллографирования с записью предаварийного режима (магнитограф) | 1 устройство
5.1-5-2-0-83 | 5.1-83-1 | Панель аварийного осциллографа типа ПДЭ-0301 или автоматического пуска осциллографа ЭПО-1077 | 1 устройство
5.1-5-2-0-84 | 5.1-84-1 | Устройство АПВ типа ПДЭ-2004 | 1 устройство
5.1-5-2-0-84 | 5.1-84-2 | Панель защитная типа АПВ-503 | 1 устройство
5.1-5-2-0-84 | 5.1-84-3 | Устройство АПВ с использованием механических систем, встроенных в привод | 1 устройство
5.1-5-2-0-84 | 5.1-84-4 | Быстродействующие устройства АПВ (БАПВ) | 1 устройство
5.1-5-2-0-85 | 5.1-85-1 | Трехфазное устройство АПВ (ТАПВ) однократного действия | 1 устройство
5.1-5-2-0-85 | 5.1-85-2 | Трехфазное устройство АПВ (ТАПВ) двукратного действия | 1 устройство
5.1-5-2-0-85 | 5.1-85-3 | Трехфазное устройство АПВ (ТАПВ) несинхронное (с контролем напряжения) линии | 1 устройство
5.1-5-2-0-85 | 5.1-85-4 | Трехфазное устройство АПВ (ТАПВ) с контролем (ожиданием) синхронизма и напряжения линии | 1 устройство
5.1-5-2-0-85 | 5.1-85-5 | Трехфазное устройство АПВ (ТАПВ) с улавливанием синхронизма, с двумя углами опережения и контролем напряжения линии | 1 устройство
5.1-5-2-0-86 | 5.1-86-1 | Однофазное устройство АПВ (ОАПВ) на электромеханических реле | 1 устройство
5.1-5-2-0-87 | 5.1-87-1 | Устройство АВР со схемой восстановления напряжения | 1 устройство
5.1-5-2-0-87 | 5.1-87-2 | Устройство АВР линии напряжением ниже 1 кВ без схемы восстановления напряжения | 1 устройство
5.1-5-2-0-88 | 5.1-88-1 | Устройство АВР трансформаторов и линий с резервированием секций 1 шт. | 1 устройство
5.1-5-2-0-88 | 5.1-88-2 | Устройство АВР трансформаторов и линий с резервированием секций 2 шт. | 1 устройство
5.1-5-2-0-88 | 5.1-88-3 | Устройство АВР трансформаторов и линий с резервированием секций до 4 шт. | 1 устройство
5.1-5-2-0-89 | 5.1-89-1 | Устройство АВР с контролем за частотой, давлением, уровнем и другими технологическими параметрами | 1 устройство
5.1-5-2-0-90 | 5.1-90-1 | Устройство АВР электродвигателей 1 шт. | 1 устройство
5.1-5-2-0-90 | 5.1-90-2 | Устройство АВР электродвигателей 2 шт. | 1 устройство
5.1-5-2-0-90 | 5.1-90-3 | Устройство АВР электродвигателей до 4 шт. | 1 устройство
5.1-5-2-0-91 | 5.1-91-1 | Устройство АПАХ основное с количеством ступеней до 2 | 1 устройство
5.1-5-2-0-91 | 5.1-91-2 | Устройство АПАХ основное с количеством ступеней 3 | 1 устройство
5.1-5-2-0-91 | 5.1-91-3 | Устройство АПАХ с пуском по току и счетчиком циклов без выявления асинхронного хода | 1 устройство
5.1-5-2-0-91 | 5.1-91-4 | Устройство выявления асинхронного хода, резервирующее основное устройство АПАХ | 1 устройство
5.1-5-3-0-92 | 5.1-92-1 | Устройство защиты от повышения напряжения на линии | 1 устройство
5.1-5-3-0-93 | 5.1-93-1 | Устройство автоматики линейного реактора, включенного на шины без искровых промежутков | 1 устройство
5.1-5-3-0-93 | 5.1-93-2 | Устройство автоматики линейного реактора, включенного на шины с искровыми промежутками | 1 устройство
5.1-5-3-0-94 | 5.1-94-1 | Устройство фиксации отключения по положению выключателей, фиксации действия САПВ и БАПВ | 1 устройство
5.1-5-3-0-94 | 5.1-94-2 | Устройство фиксации отключения одной из параллельных линий по разности токов | 1 устройство
5.1-5-3-0-94 | 5.1-94-3 | Устройство фиксации аварийной перегрузки линии электропередачи по факту увеличения передаваемой активной мощности | 1 устройство
5.1-5-3-0-94 | 5.1-94-4 | Устройство фиксации тяжести короткого замыкания | 1 устройство
5.1-5-3-0-94 | 5.1-94-5 | Устройство фиксации разности фаз напряжения и скорости ее изменения | 1 устройство
5.1-5-3-0-94 | 5.1-94-6 | Устройство фиксации обрыва линии электропередачи по разности активных мощностей | 1 устройство
5.1-5-3-0-94 | 5.1-94-7 | Устройство фиксации обрыва линии электропередачи по сбросу активной мощности | 1 устройство
5.1-5-3-0-95 | 5.1-95-1 | Устройство измерения и фиксации частоты в энергосистемах | 1 устройство
5.1-5-3-0-95 | 5.1-95-2 | Устройство автоматической фиксации разности фаз электропередачи ЩДЭ-2601 | 1 устройство
5.1-5-3-0-95 | 5.1-95-3 | Устройство автоматической частотной разгрузки (АЧР) без последующего АПВ для одной очереди | 1 устройство
5.1-5-3-0-95 | 5.1-95-4 | Устройство автоматической частотной разгрузки (АЧР) с последующим АПВ после восстановления частоты | 1 устройство
5.1-5-3-0-95 | 5.1-95-5 | Автоматический ограничитель частоты генераторов по изменению частоты на шинах 220-750 кВ, ЩДЭ-2602 | 1 устройство
5.1-5-3-0-96 | 5.1-96-1 | Устройство контроля мощности исходного режима с количеством ступеней контроля до четырех | 1 устройство
5.1-5-3-0-97 | 5.1-97-1 | Автоматический локационный искатель повреждения на линиях 500-750 кВ типа ЛИДА | 1 устройство
5.1-5-3-0-98 | 5.1-98-1 | Линейный импульсный фиксирующий прибор типа ЛИФП или устройство измерения и фиксации аварийных значений тока и напряжения | 1 устройство
5.1-5-3-0-99 | 5.1-99-1 | Шкафы автоматики, автоматика повышения пропускной способности линий электропередач напряжением свыше 300 кВ шкаф автоматики типа ШП 2701 | 1 устройство
5.1-5-3-0-99 | 5.1-99-2 | Шкафы автоматики, автоматика повышения пропускной способности линий электропередач напряжением свыше 300 кВ шкаф автоматики типа ШП 2702 | 1 устройство
5.1-5-3-0-99 | 5.1-99-3 | Шкафы автоматики, автоматика повышения пропускной способности линий электропередач напряжением свыше 300 кВ шкаф автоматики типа ШП 2703 | 1 устройство
5.1-5-3-0-99 | 5.1-99-4 | Шкафы автоматики, автоматика повышения пропускной способности линий электропередач напряжением свыше 300 кВ шкаф автоматики типа ШП 2704 | 1 устройство
5.1-5-3-0-99 | 5.1-99-5 | Шкафы автоматики, устройство (панель) автоматики типа ПДЭ-2101 | 1 устройство
5.1-5-3-0-99 | 5.1-99-6 | Шкафы автоматики, устройство (панель) автоматики типа ПДЭ-2102 | 1 устройство
5.1-5-3-0-99 | 5.1-99-7 | Шкафы автоматики, устройство (панель) автоматики типа ПДЭ-2103 | 1 устройство
5.1-5-3-0-99 | 5.1-99-8 | Шкафы автоматики, устройство (панель) автоматики типа ПДЭ-2104 | 1 устройство
5.1-5-4-0-100 | 5.1-100-1 | Устройство синхронизации ручное | 1 устройство
5.1-5-4-0-100 | 5.1-100-2 | Устройство синхронизации полуавтоматическое | 1 устройство
5.1-5-4-0-100 | 5.1-100-3 | Устройство синхронизации автоматическое с самосинхронизацией | 1 устройство
5.1-5-4-0-100 | 5.1-100-4 | Устройство синхронизации автоматическое | 1 устройство
5.1-5-4-0-100 | 5.1-100-5 | Схема синхронизации одного присоединения через один выключатель с одного пункта управления | 1 устройство
5.1-5-5-0-101 | 5.1-101-1 | Автоматический регулятор реактивной мощности конденсаторных батарей | 1 шт.
5.1-5-5-0-101 | 5.1-101-2 | Автоматический регулятор напряжения силовых трансформаторов | 1 шт.
5.1-5-5-0-101 | 5.1-101-3 | Программная приставка к автоматическому регулятору конденсаторных батарей | 1 шт.
5.1-5-6-0-102 | 5.1-102-1 | Аппаратура передачи информации по ВЛ однополосная, оконечная одноканальная | 1 полукомплект
5.1-5-6-0-102 | 5.1-102-2 | Аппаратура передачи информации по ВЛ однополосная, оконечная трехканальная | 1 полукомплект
5.1-5-6-0-102 | 5.1-102-3 | Аппаратура передачи информации по ВЛ однополосная, оконечная двенадцатиканальная | 1 полукомплект
5.1-5-6-0-103 | 5.1-103-1 | Дополнительный выходной усилитель мощности | 1 шт.
5.1-5-6-0-103 | 5.1-103-2 | Промежуточный усилитель одноканальный | 1 шт.
5.1-5-6-0-103 | 5.1-103-3 | Промежуточный усилитель трехканальный | 1 шт.
5.1-5-6-0-104 | 5.1-104-1 | Тональная аппаратура телемеханики со скоростью передачи до 200 Бод | 1 полукомплект
5.1-5-6-0-104 | 5.1-104-2 | Тональная аппаратура телемеханики со скоростью передачи свыше 200 Бод | 1 полукомплект
5.1-5-7-0-105 | 5.1-105-1 | Система телемеханики (ТМ) на диодно-транзисторной элементной базе с объемом 80 телесигналов (ТС), 40 телеуправлений (ТУ), 16 вызывных телеизмерений (ТУ), 16 вызывных телеизмерений (ВТИ) и 16 телерегулирований (ТР) | 1 комплект
5.1-5-7-0-106 | 5.1-106-1 | Система телемеханики (ТМ) на базе интегральных микросхем, аппаратура пункта управления (ПУ) и контролируемого пункта (КП) с объемом поступающих сигналов на ПУ, 10ТС, 10 телеизмерений (ТИ), 10ТУ (по типу устройства телесигнализации УТС-8), телерегулирования сигнала (ТРС-1) | 1 устройство
5.1-5-7-0-106 | 5.1-106-2 | Система телемеханики (ТМ) на базе интегральных микросхем, аппаратура пункта управления (ПУ) и контролируемого пункта (КП) с объемом поступающих сигналов на КП, 10ТС, 10ТИ, 10ТУ (по типу УТС-8, ТРС-1) | 1 устройство
5.1-5-7-0-106 | 5.1-106-3 | Система телемеханики (ТМ) на базе интегральных микросхем, аппаратура пункта управления (ПУ) и контролируемого пункта (КП) с объемом поступающих сигналов на ПУ, 28ТС, 7ТИ (по типу устройства телемеханики УТМ-8) | 1 устройство
5.1-5-7-0-106 | 5.1-106-4 | Система телемеханики (ТМ) на базе интегральных микросхем, аппаратура пункта управления (ПУ) и контролируемого пункта (КП) с объемом поступающих сигналов на КП, 28ТС, 7ТИ (по типу УТМ-8) | 1 устройство
5.1-5-7-0-106 | 5.1-106-5 | Система телемеханики (ТМ) на базе интегральных микросхем, аппаратура пункта управления (ПУ) и контролируемого пункта (КП) с объемом поступающих сигналов на ПУ, 56ТС, 48ТУ, 48ТР (по типу телемеханики ТМ-320) | 1 устройство
5.1-5-7-0-106 | 5.1-106-6 | Система телемеханики (ТМ) на базе интегральных микросхем, аппаратура пункта управления (ПУ) и контролируемого пункта (КП) с объемом поступающих сигналов на КП, 56ТС, 48ТУ, 48ТР (по типу ТМ-320) | 1 устройство
5.1-5-7-0-106 | 5.1-106-7 | Система телемеханики (ТМ) на базе интегральных микросхем, аппаратура пункта управления (ПУ) и контролируемого пункта (КП) с объемом поступающих сигналов на ПУ, 100ТС, 100ТИ, 100ТУ (по типу ТМ-800В) | 1 устройство
5.1-5-7-0-106 | 5.1-106-8 | Система телемеханики (ТМ) на базе интегральных микросхем, аппаратура пункта управления (ПУ) и контролируемого пункта (КП) с объемом поступающих сигналов на КП, 100ТС, 100ТИ, 100ТУ (по типу ТМ-800В) | 1 устройство
5.1-5-7-0-106 | 5.1-106-9 | Система телемеханики (ТМ) на базе интегральных микросхем, аппаратура пункта управления (ПУ) и контролируемого пункта (КП) с объемом поступающих сигналов на ПУ, 256ТС, 64ТМ, 16ТУ (по типу ТМ-120-1М) | 1 устройство
5.1-5-7-0-106 | 5.1-106-10 | Система телемеханики (ТМ) на базе интегральных микросхем, аппаратура пункта управления (ПУ) и контролируемого пункта (КП) с объемом поступающих сигналов на КП, 256ТС, 64ТИ, 16ТУ (по типу ТМ-120-1М) | 1 устройство
5.1-5-7-0-106 | 5.1-106-11 | Система телемеханики (ТМ) на базе интегральных микросхем, аппаратура пункта управления (ПУ) и контролируемого пункта (КП) с объемом поступающих сигналов на ПУ, 256ТС, 4ТИ, 60 телеизмерений текущих (ТИТ),60ТУ (по типу МКТ-3) | 1 устройство
5.1-5-7-0-106 | 5.1-106-12 | Система телемеханики (ТМ) на базе интегральных микросхем, аппаратура пункта управления (ПУ) и контролируемого пункта (КП) с объемом поступающих сигналов на КП, 256ТС, 4ТИ, 60ТИТ, 60ТУ (по типу МКТ-3) | 1 устройство
5.1-5-7-0-106 | 5.1-106-13 | Система телемеханики (ТМ) на базе интегральных микросхем, аппаратура пункта управления (ПУ) и контролируемого пункта (КП) с объемом поступающих сигналов на ПУ, 48ОТС, 60ТИ (по типу ТМ-512) | 1 устройство
5.1-5-7-0-106 | 5.1-106-14 | Система телемеханики (ТМ) на базе интегральных микросхем, аппаратура пункта управления (ПУ) и контролируемого пункта (КП) с объемом поступающих сигналов на КП, 48ОТС, 60ТМ (по типу ТМ-512) | 1 устройство
5.1-5-7-0-107 | 5.1-107-1 | Система телемеханики (ТМ) на базе программируемых телекомплексов, аппаратура ПУ и КП с объемом поступающих сигналов на ПУ, 832ОТС, 246ОТУ, 2400ТИТ (по типу ТМ-322) | 1 устройство
5.1-5-7-0-107 | 5.1-107-2 | Система телемеханики (ТМ) на базе программируемых телекомплексов, аппаратура ПУ и КП с объемом поступающих сигналов на КП1, 64ТС, 16ТУ, 16ТИ (по типу ТМ-322) | 1 устройство
5.1-5-7-0-107 | 5.1-107-3 | Система телемеханики (ТМ) на базе программируемых телекомплексов, аппаратура ПУ и КП с объемом поступающих сигналов на КП2, 24ТС, 8ТУ, 8ТИ (по типу ТМ-322) | 1 устройство
5.1-5-7-0-107 | 5.1-107-4 | Система телемеханики (ТМ) на базе программируемых телекомплексов, аппаратура ПУ и КП с объемом поступающих сигналов на ПУ (ИП), 1024ТС, 512ТУ, 512ТИТ, 512 телеизмерение интегрирующее (ТИИ) (по типу ГРАНИТ) | 1 устройство
5.1-5-7-0-107 | 5.1-107-5 | Система телемеханики (ТМ) на базе программируемых телекомплексов, аппаратура ПУ и КП с объемом поступающих сигналов на КП (МП), 54ТС, 16ТИИ, 32ТИТ, 128 ТУ (по типу ГРАНИТ) | 1 устройство
5.1-5-7-0-107 | 5.1-107-6 | Система телемеханики (ТМ) на базе программируемых телекомплексов, аппаратура ПУ и КП с объемом поступающих сигналов на КМП (МП) (по типу ГРАНИТ) | 1 устройство
5.1-5-7-0-107 | 5.1-107-7 | Система телемеханики (ТМ) на базе программируемых телекомплексов, аппаратура ПУ и КП с объемом поступающих сигналов на ПУ, аппаратура пункта управления (АПУ), 2000ТС, 64ТИТ (по типу АИСТ) | 1 устройство
5.1-5-7-0-107 | 5.1-107-8 | Система телемеханики (ТМ) на базе программируемых телекомплексов, аппаратура ПУ и КП с объемом поступающих сигналов на КП, аппаратура контролируемого пункта (АКП), 384ТС, 48ТИ (по типу АИСТ) | 1 устройство
5.1-5-7-0-107 | 5.1-107-9 | Система телемеханики (ТМ) на базе программируемых телекомплексов, аппаратура ПУ и КП с объемом поступающих сигналов на ПУ (АПУ-РС), 32ТС, 16ТИТ, 16ТИИ 64 ретрансляция телесигнала (PITC) (по типу АИСТ) | 1 устройство
5.1-5-7-0-107 | 5.1-107-10 | Система телемеханики (ТМ) на базе программируемых телекомплексов, аппаратура ПУ и КП с объемом поступающих сигналов на ПУ (АПУ), 1920ТИТ, 960ТИИ, 2880ТС, 1920ТУ ИЛИ ТР (по типу унифицированный вызывной телекомплект УВТК-120-1) | 1 устройство
5.1-5-7-0-107 | 5.1-107-11 | Система телемеханики (ТМ) на базе программируемых телекомплексов, аппаратура ПУ и КП с объемом поступающих сигналов на КП, 250ТС (по типу УВТК-120-1) | 1 устройство
5.1-5-7-0-107 | 5.1-107-12 | Система телемеханики (ТМ) на базе программируемых телекомплексов, аппаратура ПУ и КП с объемом поступающих сигналов на ПУ, 30КП (по типу ТК-113) | 1 устройство
5.1-5-7-0-107 | 5.1-107-13 | Система телемеханики (ТМ) на базе программируемых телекомплексов, аппаратура ПУ и КП с объемом поступающих сигналов на КП1, 32ТС, 8ТИТ, 16ТУ (по типу ТК-113) | 1 устройство
5.1-5-7-0-107 | 5.1-107-14 | Система телемеханики (ТМ) на базе программируемых телекомплексов, аппаратура ПУ и КП с объемом поступающих сигналов на КП2, 96ТС, 24ТИТ, 16ТИИ, 32ТУ, (по типу ТК-113) | 1 устройство
5.1-5-7-0-107 | 5.1-107-15 | Система телемеханики (ТМ) на базе программируемых телекомплексов, аппаратура ПУ и КП с объемом поступающих сигналов на КПЗ, 128ТС, 48ТИТ, 32ТИИ, 32ТУ, 8ТР (по типу ТК-113) | 1 устройство
5.1-5-7-0-108 | 5.1-108-1 | Цепь ТС | 1 цепь
5.1-5-7-0-108 | 5.1-108-2 | Цепь ТП, ТИТ, ТИИ, ВТИ | 1 цепь
5.1-5-7-0-108 | 5.1-108-3 | Цепь ТУ, ТР | 1 цепь
5.1-5-8-0-109 | 5.1-109-1 | Высокочастотный (без ответвления) тракт передачи информации для высоковольтных линий (ВЛ) напряжением 6-110 кВ | 1 тракт
5.1-5-8-0-109 | 5.1-109-2 | Высокочастотный (без ответвления) тракт передачи информации для высоковольтных линий (ВЛ) напряжением 220-500 кВ | 1 тракт
5.1-5-8-0-109 | 5.1-109-3 | Высокочастотный (без ответвления) тракт передачи информации для высоковольтных линий (ВЛ) напряжением 750 кВ и выше | 1 тракт
5.1-5-8-0-110 | 5.1-110-1 | Каналы высокочастотные передачи информации по ВЛ одноканальные | 1 канал
5.1-5-8-0-110 | 5.1-110-2 | Каналы высокочастотные передачи информации по ВЛ трехканальные | 1 канал
5.1-5-8-0-110 | 5.1-110-3 | Каналы высокочастотные передачи информации по ВЛ двенадцатиканальные | 1 канал
5.1-5-8-0-111 | 5.1-111-1 | Тональные каналы телемеханики со скоростью передачи до 200 Бод | 1 канал
5.1-5-8-0-111 | 5.1-111-2 | Тональные каналы телемеханики со скоростью передачи свыше 200 Бод | 1 канал
5.1-5-8-0-112 | 5.1-112-1 | Аппаратура типа АСК-1С | 1 устройство
5.1-5-8-0-112 | 5.1-112-2 | Аппаратура типа АСК-3С | 1 устройство
5.1-5-8-0-112 | 5.1-112-3 | Аппаратура типа СПИ-244 | 1 устройство
5.1-5-8-0-113 | 5.1-113-1 | Система телемеханики в канале | 1 система
5.1-5-8-0-113 | 5.1-113-2 | Система телемеханики в канале с выходом на диспетчерский щит | 1 система
5.1-5-8-0-113 | 5.1-113-3 | Система передачи данных АДП КП-АДП-ПУ аппаратуры сопряжения с ЭВМ | 1 система
5.1-6-1-0-114 | 5.1-114-1 | Система постоянного тока с одной аккумуляторной батареей без элементного коммутатора | 1 система
5.1-6-1-0-115 | 5.1-115-1 | Коммутатор элементный с дистанционным управлением разрядной и зарядной траверсами | 1 шт.
5.1-6-1-0-115 | 5.1-115-2 | Автоматический регулятор управления разрядной траверсой элементного коммутатора | 1 шт.
5.1-6-1-0-116 | 5.1-116-1 | Устройство выпрямительное с тремя режимами стабилизации напряжения или тока зарядки аккумуляторной батареи мощностью до 50 кВА | 1 устройство
5.1-6-1-0-116 | 5.1-116-2 | Устройство подзаряда дополнительных элементов аккумуляторных батарей | 1 устройство
5.1-6-1-0-116 | 5.1-116-3 | Устройство обратного тока | 1 устройство
5.1-6-2-0-117 | 5.1-117-1 | Устройство зарядное с блоком конденсаторов для питания цепей защиты мощностью до 0,25 кВА | 1 устройство
5.1-6-2-0-118 | 5.1-118-1 | Выпрямительный блок питания (токовый или напряжения) для питания цепей защиты, управления и сигнализации мощностью до 1 кВА без стабилизации выходного напряжения | 1 устройство
5.1-6-2-0-118 | 5.1-118-2 | Выпрямительный блок питания (токовый или напряжения) для питания цепей защиты, управления и сигнализации мощностью до 1 кВА со стабилизацией выходного напряжения | 1 устройство
5.1-6-2-0-119 | 5.1-119-1 | Устройство мигающего света автономное | 1 устройство
5.1-6-2-0-120 | 5.1-120-1 | Устройство комплектное для питания цепей электромагнитных приводов высоковольтных выключателей без аппаратуры контроля, регулирования и сигнализации | 1 устройство
5.1-6-2-0-120 | 5.1-120-2 | Устройство комплектное для питания цепей электромагнитных приводов высоковольтных выключателей с аппаратурой контроля, регулирования и сигнализации | 1 устройство
5.1-6-2-0-120 | 5.1-120-3 | Устройство комплектное для питания цепей электромагнитных приводов высоковольтных выключателей с устройствами накопителей энергии | 1 устройство
5.1-6-2-0-120 | 5.1-120-4 | Устройство комплектное для питания цепей защиты, управления и сигнализации от встроенной аккумуляторной батареи с устройством автоматического подзаряда и питания электромагнитных приводов от выпрямителей | 1 устройство
5.1-6-3-0-121 | 5.1-121-1 | Вторичные цепи группы из трех однофазных трансформаторов напряжения до 11 кВ | 1 система
5.1-6-3-0-121 | 5.1-121-2 | Вторичные цепи группы из трех однофазных трансформаторов напряжения свыше 11 кВ | 1 система
5.1-6-3-0-121 | 5.1-121-3 | Вторичные цепи трансформатора напряжения трехфазные | 1 система
5.1-6-3-0-122 | 5.1-122-1 | Схема резервирования питания трехпроводной системы от другого источника питания с устройством ручного переключателя | 1 система
5.1-6-3-0-122 | 5.1-122-2 | Схема резервирования питания трехпроводной системы от другого источника питания с устройством релейно-контакторного переключателя | 1 система
5.1-6-3-0-123 | 5.1-123-1 | Устройство контроля уровня напряжения переменного или выпрямленного оперативного тока | 1 устройство
5.1-6-4-0-124 | 5.1-124-1 | Схема разводки с количеством панелей (шкафов, ячеек) до 2 | 1 схема
5.1-6-4-0-124 | 5.1-124-2 | Схема разводки с количеством панелей (шкафов, ячеек) за каждую последующую панель (шкаф, ячейку) | 1 схема
5.1-7-1-0-125 | 5.1-125-1 | Электродвигатель асинхронный напряжением до 1 кВ с короткозамкнутым ротором | 1 шт.
5.1-7-1-0-125 | 5.1-125-2 | Электродвигатель асинхронный напряжением до 1 кВ с фазным ротором | 1 шт.
5.1-7-1-0-125 | 5.1-125-3 | Электродвигатель асинхронный с короткозамкнутым ротором напряжением свыше 1 кВ, мощностью до 300 кВт | 1 шт.
5.1-7-1-0-125 | 5.1-125-4 | Электродвигатель асинхронный с короткозамкнутым ротором напряжением свыше 1 кВ, мощностью свыше 300 кВт | 1 шт.
5.1-7-1-0-125 | 5.1-125-5 | Электродвигатель асинхронный с фазным ротором напряжением свыше 1 кВ, мощностью до 300 кВт | 1 шт.
5.1-7-1-0-125 | 5.1-125-6 | Электродвигатель асинхронный с фазным ротором напряжением свыше 1 кВ, мощностью свыше 300 кВт | 1 шт.
5.1-7-1-0-126 | 5.1-126-1 | Электродвигатель синхронный напряжением до 1 кВ, мощностью до 300 кВт | 1 шт.
5.1-7-1-0-126 | 5.1-126-2 | Электродвигатель синхронный напряжением до 1 кВ, мощностью свыше 300 кВт | 1 шт.
5.1-7-1-0-126 | 5.1-126-3 | Электродвигатель синхронный напряжением свыше 1 кВ, мощностью до 300 кВт | 1 шт.
5.1-7-1-0-126 | 5.1-126-4 | Электродвигатель синхронный напряжением свыше 1 кВ, мощностью свыше 300 кВт | 1 шт.
5.1-7-1-0-127 | 5.1-127-1 | Машина постоянного тока напряжением до 440 В, мощностью до 200 кВт | 1 шт.
5.1-7-1-0-127 | 5.1-127-2 | Машина постоянного тока напряжением до 440 В, мощностью свыше 200 кВт | 1 шт.
5.1-7-1-0-127 | 5.1-127-3 | Машина постоянного тока напряжением свыше 440 В | 1 шт.
5.1-7-1-0-128 | 5.1-128-1 | Электродвигатель переменного тока, напряжением до 1 кВ однофазный | 1 шт.
5.1-7-1-0-128 | 5.1-128-2 | Электродвигатель переменного тока, напряжением до 1 кВ коллекторный | 1 шт.
5.1-7-1-0-128 | 5.1-128-3 | Электродвигатель шаговый напряжением до 1 кВ | 1 шт.
5.1-8-1-0-129 | 5.1-129-1 | Преобразователь диодный ток до 10 А | 1 шт.
5.1-8-1-0-129 | 5.1-129-2 | Преобразователь диодный ток до 100 А | 1 шт.
5.1-8-1-0-129 | 5.1-129-3 | Преобразователь диодный ток до 1000 А | 1 шт.
5.1-8-1-0-129 | 5.1-129-4 | Преобразователь диодный ток до 5000 А | 1 шт.
5.1-8-1-0-129 | 5.1-129-5 | Преобразователь диодный ток до 15000 А | 1 шт.
5.1-8-1-0-129 | 5.1-129-6 | Преобразователь диодный ток до 30000 А | 1 шт.
5.1-8-1-0-129 | 5.1-129-7 | Преобразователь диодный ток до 50000 А | 1 шт.
5.1-8-2-0-130 | 5.1-130-1 | Устройство тиристорное однофазное напряжением до 1 кВ | 1 шт.
5.1-8-2-0-130 | 5.1-130-2 | Устройство тиристорное трехфазное напряжением до 1 кВ отключающее с общей коммутацией | 1 шт.
5.1-8-2-0-130 | 5.1-130-3 | Устройство тиристорное трехфазное напряжением до 1 кВ отключающее с пополюсной коммутацией | 1 шт.
5.1-8-2-0-130 | 5.1-130-4 | Устройство тиристорное трехфазное напряжением до 1 кВ переключающее | 1 шт.
5.1-8-2-0-131 | 5.1-131-1 | Тиристорная станция управления нереверсивная | 1 шт.
5.1-8-2-0-131 | 5.1-131-2 | Тиристорная станция управления нереверсивная с динамическим торможением | 1 шт.
5.1-8-2-0-131 | 5.1-131-3 | Тиристорная станция управления реверсивная | 1 шт.
5.1-8-2-0-131 | 5.1-131-4 | Тиристорная станция управления реверсивная с динамическим торможением | 1 шт.
5.1-8-3-0-132 | 5.1-132-1 | Преобразователь нереверсивный, ток до 25 А | 1 шт.
5.1-8-3-0-132 | 5.1-132-2 | Преобразователь нереверсивный, ток до 100 А | 1 шт.
5.1-8-3-0-132 | 5.1-132-3 | Преобразователь нереверсивный, ток до 1000 А | 1 шт.
5.1-8-3-0-132 | 5.1-132-4 | Преобразователь нереверсивный, ток до 5000 А | 1 шт.
5.1-8-3-0-132 | 5.1-132-5 | Преобразователь нереверсивный, ток до 15000 А | 1 шт.
5.1-8-3-0-133 | 5.1-133-1 | Преобразователь реверсивный, ток до 25 А | 1 шт.
5.1-8-3-0-133 | 5.1-133-2 | Преобразователь реверсивный, ток до 100 А | 1 шт.
5.1-8-3-0-133 | 5.1-133-3 | Преобразователь реверсивный, ток до 1000 А | 1 шт.
5.1-8-3-0-133 | 5.1-133-4 | Преобразователь реверсивный, ток до 5000 А | 1 шт.
5.1-8-3-0-133 | 5.1-133-5 | Преобразователь реверсивный, ток до 15000 А | 1 шт.
5.1-8-3-0-134 | 5.1-134-1 | Преобразователь частоты двухзвенный напряжением до 1 кВ, ток до 200 А | 1 шт.
5.1-8-3-0-134 | 5.1-134-2 | Преобразователь частоты двухзвенный напряжением до 1 кВ, ток до 600 А | 1 шт.
5.1-8-3-0-134 | 5.1-134-3 | Преобразователь частоты двухзвенный напряжением до 1 кВ, ток до 1000 А | 1 шт.
5.1-8-3-0-134 | 5.1-134-4 | Преобразователь частоты с непосредственной связью, напряжением до 1 кВ, ток до 200 А | 1 шт.
5.1-8-3-0-134 | 5.1-134-5 | Преобразователь частоты с непосредственной связью, напряжением до 1 кВ, ток до 600 А | 1 шт.
5.1-8-3-0-134 | 5.1-134-6 | Преобразователь частоты с непосредственной связью, напряжением до 1 кВ, ток до 1000 А | 1 шт.
5.1-8-3-0-134 | 5.1-134-7 | Преобразователь частоты двухзвенный напряжением свыше 1 кВ, мощностью до 1000 кВт | 1 шт.
5.1-8-3-0-134 | 5.1-134-8 | Преобразователь частоты двухзвенный напряжением свыше 1 кВ, мощностью до 6300 кВт | 1 шт.
5.1-8-3-0-134 | 5.1-134-9 | Преобразователь частоты двухзвенный напряжением свыше 1 кВ, мощностью до 12500 кВт | 1 шт.
5.1-8-3-0-134 | 5.1-134-10 | Преобразователь частоты двухзвенный напряжением свыше 1 кВ, мощностью до 25000 кВт | 1 шт.
5.1-8-3-0-135 | 5.1-135-1 | Инвертор автономный напряжением до 1 кВ, ток до 15 А | 1 шт.
5.1-8-3-0-135 | 5.1-135-2 | Инвертор автономный напряжением до 1 кВ, ток до 200 А | 1 шт.
5.1-8-3-0-135 | 5.1-135-3 | Инвертор автономный напряжением до 1 кВ, ток до 600 А | 1 шт.
5.1-8-3-0-135 | 5.1-135-4 | Инвертор автономный напряжением до 1 кВ, ток до 1000 А | 1 шт.
5.1-8-4-0-136 | 5.1-136-1 | Преобразователь широтно-импульсный | 1 шт.
5.1-8-4-0-136 | 5.1-136-2 | Преобразователь с управляемыми дросселями или магнитными усилителями однотактный, ток до 10 А | 1 шт.
5.1-8-4-0-136 | 5.1-136-3 | Преобразователь с управляемыми дросселями или магнитными усилителями однотактный, ток до 100 А | 1 шт.
5.1-8-4-0-136 | 5.1-136-4 | Преобразователь с управляемыми дросселями или магнитными усилителями однотактный, ток до 200 А | 1 шт.
5.1-8-4-0-136 | 5.1-136-5 | Преобразователь с управляемыми дросселями или магнитными усилителями двухтактный, ток до 10 А | 1 шт.
5.1-8-4-0-136 | 5.1-136-6 | Преобразователь с управляемыми дросселями или магнитными усилителями двухтактный, ток до 100 А | 1 шт.
5.1-8-4-0-136 | 5.1-136-7 | Преобразователь с управляемыми дросселями или магнитными усилителями двухтактный, ток до 200 А | 1 шт.
5.1-8-4-0-137 | 5.1-137-1 | Установка с ламповыми генераторами, мощностью до 10 кВт | 1 шт.
5.1-8-4-0-137 | 5.1-137-2 | Установка с ламповыми генераторами, мощностью до 100 кВт | 1 шт.
5.1-8-4-0-137 | 5.1-137-3 | Установка с ламповыми генераторами, мощностью до 500 кВт | 1 шт.
5.1-9-1-0-138 | 5.1-138-1 | Датчики контактные механические, датчик с числом цепей управления до 2 | 1 шт.
5.1-9-1-0-138 | 5.1-138-2 | Датчики контактные механические, датчик с числом цепей управления до 5 | 1 шт.
5.1-9-1-0-138 | 5.1-138-3 | Датчики контактные механические, датчик с числом цепей управления до 10 | 1 шт.
5.1-9-1-0-138 | 5.1-138-4 | Датчики контактные механические, датчик с числом цепей управления до 15 | 1 шт.
5.1-9-1-0-138 | 5.1-138-5 | Датчики контактные механические, датчик с числом цепей управления до 30 | 1 шт.
5.1-9-1-0-138 | 5.1-138-6 | Датчики контактные механические, датчик с числом цепей управления до 50 | 1 шт.
5.1-9-1-0-139 | 5.1-139-1 | Бесконтактные аналоговые элементы, датчик бесконтактный с числом вход-выход до 3 | 1 шт.
5.1-9-1-0-139 | 5.1-139-2 | Бесконтактные аналоговые элементы, датчик бесконтактный с числом вход-выход до 10 | 1 шт.
5.1-9-1-0-139 | 5.1-139-3 | Бесконтактные аналоговые элементы, элемент "усиление-преобразование" с числом "вход-выход" до 5 без органов настройки | 1 шт.
5.1-9-1-0-139 | 5.1-139-4 | Бесконтактные аналоговые элементы, элемент "усиление-преобразование" с числом "вход-выход" до 5 органов настройки до 3 | 1 шт.
5.1-9-1-0-139 | 5.1-139-5 | Бесконтактные аналоговые элементы, элемент "усиление-преобразование" с числом "вход-выход" до 5 органов настройки до 10 | 1 шт.
5.1-9-1-0-139 | 5.1-139-6 | Бесконтактные аналоговые элементы, элемент "усиление-преобразование" с числом "вход-выход" до 10 без органов настройки | 1 шт.
5.1-9-1-0-139 | 5.1-139-7 | Бесконтактные аналоговые элементы, элемент "усиление-преобразование" с числом "вход-выход" до 10 органов настройки до 6 | 1 шт.
5.1-9-1-0-139 | 5.1-139-8 | Бесконтактные аналоговые элементы, элемент "усиление-преобразование" с числом "вход-выход" до 10 органов настройки до 15 | 1 шт.
5.1-9-1-0-139 | 5.1-139-9 | Бесконтактные аналоговые элементы, элемент "усиление-преобразование" с числом "вход-выход" до 50 без органов настройки | 1 шт.
5.1-9-1-0-139 | 5.1-139-10 | Бесконтактные аналоговые элементы, элемент "усиление-преобразование" с числом "вход-выход" до 50 органов настройки до 5 | 1 шт.
5.1-9-1-0-139 | 5.1-139-11 | Бесконтактные аналоговые элементы, элемент "усиление-преобразование" с числом "вход-выход" до 50 органов настройки до 15 | 1 шт.
5.1-9-1-0-139 | 5.1-139-12 | Бесконтактные аналоговые элементы, элемент нелинейного преобразования с числом органов настройки до 5 | 1 шт.
5.1-9-1-0-139 | 5.1-139-13 | Бесконтактные аналоговые элементы, элемент нелинейного преобразования с числом органов настройки до 10 | 1 шт.
5.1-9-1-0-140 | 5.1-140-1 | Бесконтактные дискретные элементы, элемент с числом "вход-выход" до 5 без органов настройки | 1 шт.
5.1-9-1-0-140 | 5.1-140-2 | Бесконтактные дискретные элементы, элемент с числом "вход-выход" до 5 с числом органов настройки до 2 | 1 шт.
5.1-9-1-0-140 | 5.1-140-3 | Бесконтактные дискретные элементы, элемент с числом "вход-выход" до 5 с числом органов настройки до 10 | 1 шт.
5.1-9-1-0-140 | 5.1-140-4 | Бесконтактные дискретные элементы, элемент с числом "вход-выход" до 10 без органов настройки | 1 шт.
5.1-9-1-0-140 | 5.1-140-5 | Бесконтактные дискретные элементы, элемент с числом "вход-выход" до 10 с числом органов настройки до 2 | 1 шт.
5.1-9-1-0-140 | 5.1-140-6 | Бесконтактные дискретные элементы, элемент с числом "вход-выход" до 10 с числом органов настройки до 10 | 1 шт.
5.1-9-1-0-140 | 5.1-140-7 | Бесконтактные дискретные элементы, элемент с числом "вход-выход" до 50 без органов настройки | 1 шт.
5.1-9-1-0-140 | 5.1-140-8 | Бесконтактные дискретные элементы, элемент с числом "вход-выход" до 50 с числом органов настройки до 2 | 1 шт.
5.1-9-1-0-140 | 5.1-140-9 | Бесконтактные дискретные элементы, элемент с числом "вход-выход" до 50 с числом органов настройки до 10 | 1 шт.
5.1-9-1-0-140 | 5.1-140-10 | Бесконтактные дискретные элементы, элемент с числом "вход-выход" до 100 без органов настройки | 1 шт.
5.1-9-1-0-140 | 5.1-140-11 | Бесконтактные дискретные элементы, элемент с числом "вход-выход" до 100 с числом органов настройки до 2 | 1 шт.
5.1-9-1-0-140 | 5.1-140-12 | Бесконтактные дискретные элементы, элемент с числом "вход-выход" до 100 с числом органов настройки до 10 | 1 шт.
5.1-9-2-0-141 | 5.1-141-1 | Функциональная группа управления релейно-контактная с общим числом внешних блокировочных связей до 3 | 1 шт.
5.1-9-2-0-141 | 5.1-141-2 | Функциональная группа управления релейно-контактная с общим числом внешних блокировочных связей до 5 | 1 шт.
5.1-9-2-0-141 | 5.1-141-3 | Функциональная группа управления релейно-контактная с общим числом внешних блокировочных связей до 10 | 1 шт.
5.1-9-2-0-141 | 5.1-141-4 | Функциональная группа управления релейно-контактная с общим числом внешних блокировочных связей до 20 | 1 шт.
5.1-9-2-0-141 | 5.1-141-5 | Функциональная группа управления релейно-контактная с общим числом внешних блокировочных связей до 30 | 1 шт.
5.1-9-2-0-141 | 5.1-141-6 | Функциональная группа управления релейно-контактная с общим числом внешних блокировочных связей до 50 | 1 шт.
5.1-9-2-0-141 | 5.1-141-7 | Функциональная группа управления релейно-контактная с общим числом внешних блокировочных связей до 100 | 1 шт.
5.1-9-2-0-141 | 5.1-141-8 | Функциональная группа управления релейно-контактная с общим числом внешних блокировочных связей до 200 | 1 шт.
5.1-9-2-0-142 | 5.1-142-1 | Функциональная группа управления аналоговая бесконтактная с общим числом элементов и органов настройки до 3 | 1 шт.
5.1-9-2-0-142 | 5.1-142-2 | Функциональная группа управления аналоговая бесконтактная с общим числом элементов и органов настройки до 5 | 1 шт.
5.1-9-2-0-142 | 5.1-142-3 | Функциональная группа управления аналоговая бесконтактная с общим числом элементов и органов настройки до 10 | 1 шт.
5.1-9-2-0-142 | 5.1-142-4 | Функциональная группа управления аналоговая бесконтактная с общим числом элементов и органов настройки до 20 | 1 шт.
5.1-9-2-0-142 | 5.1-142-5 | Функциональная группа управления аналоговая бесконтактная с общим числом элементов и органов настройки до 30 | 1 шт.
5.1-9-2-0-142 | 5.1-142-6 | Функциональная группа управления аналоговая бесконтактная с общим числом элементов и органов настройки до 50 | 1 шт.
5.1-9-2-0-143 | 5.1-143-1 | Функциональная группа управления дискретная бесконтактная с общим числом элементов и числом "вход-выход" до 5 | 1 шт.
5.1-9-2-0-143 | 5.1-143-2 | Функциональная группа управления дискретная бесконтактная с общим числом элементов и числом "вход-выход" до 10 | 1 шт.
5.1-9-2-0-143 | 5.1-143-3 | Функциональная группа управления дискретная бесконтактная с общим числом элементов и числом "вход-выход" до 30 | 1 шт.
5.1-9-2-0-143 | 5.1-143-4 | Функциональная группа управления дискретная бесконтактная с общим числом элементов и числом "вход-выход" до 50 | 1 шт.
5.1-9-2-0-143 | 5.1-143-5 | Функциональная группа управления дискретная бесконтактная с общим числом элементов и числом "вход-выход" до 70 | 1 шт.
5.1-9-2-0-144 | 5.1-144-1 | Контуры систем автоматического регулирования, контур регулирования одного параметра с числом органов настройки до 5 | 1 шт.
5.1-9-2-0-144 | 5.1-144-2 | Контуры систем автоматического регулирования, контур регулирования одного параметра с числом органов настройки до 10 | 1 шт.
5.1-9-2-0-144 | 5.1-144-3 | Контуры систем автоматического регулирования, контур регулирования с числом регулируемых параметров до 4 с числом органов настройки до 5 | 1 шт.
5.1-9-2-0-144 | 5.1-144-4 | Контуры систем автоматического регулирования, контур регулирования с числом регулируемых параметров до 4 с числом органов настройки до 20 | 1 шт.
5.1-10-1-0-145 | 5.1-145-1 | Схема сбора и реализация сигналов информации устройств защиты, автоматики электрических и технологических режимов | 1 сигнал
5.1-10-1-0-146 | 5.1-146-1 | Схема образования участка сигнализации (центральная, технологическая, местная, аварийная, предупредительная и другие) | 1 участок
5.1-10-1-0-147 | 5.1-147-1 | Мнемосхема щита диспетчерского управления с количеством принимаемых сигналов до 50 | 1 схема
5.1-10-1-0-147 | 5.1-147-2 | Мнемосхема щита диспетчерского управления с количеством принимаемых сигналов до 100 | 1 схема
5.1-10-1-0-147 | 5.1-147-3 | Мнемосхема щита диспетчерского управления с количеством принимаемых сигналов до 200 | 1 схема
5.1-10-1-0-147 | 5.1-147-4 | Мнемосхема щита диспетчерского управления за каждые 100 последующих сигналов добавлять к позиции 5.1-147-3 | 1 схема
5.1-10-2-0-148 | 5.1-148-1 | Схемы контроля изоляции электрической сети, схема контроля с помощью электроизмерительных приборов | 1 схема
5.1-10-2-0-148 | 5.1-148-2 | Схемы контроля изоляции электрической сети, схема контроля с применением релейно-контакторной аппаратуры и бесконтактных элементов | 1 схема
5.1-11-1-0-149 | 5.1-149-1 | Поиск и определение места повреждения кабеля с прожигом, длина кабеля до 500 м | 1 кабель
5.1-11-1-0-149 | 5.1-149-2 | Поиск и определение места повреждения кабеля с прожигом, длина кабеля до 1000 м | 1 кабель
5.1-11-1-0-149 | 5.1-149-3 | Поиск и определение места повреждения кабеля с прожигом за каждые последующие 500 метров добавлять к позиции 5.1-149-2 | 1 кабель
5.1-11-1-0-150 | 5.1-150-1 | Определение активного сопротивления или рабочей электрической емкости жилы кабеля на напряжении до 35 кВ | 1 измерение
5.1-11-1-0-150 | 5.1-150-2 | Определение активного сопротивления или рабочей электрической емкости жилы кабеля на напряжении до 330 кВ | 1 измерение
5.1-11-2-0-151 | 5.1-151-1 | Измерение сопротивления растеканию тока заземлителя | 1 измерение
5.1-11-2-0-151 | 5.1-151-2 | Измерение сопротивления растеканию тока контура с диагональю до 20 м | 1 измерение
5.1-11-2-0-151 | 5.1-151-3 | Измерение сопротивления растеканию тока контура с диагональю до 200 м | 1 измерение
5.1-11-2-0-151 | 5.1-151-4 | Измерение сопротивления растеканию тока контура с диагональю до 500 м | 1 измерение
5.1-11-2-0-151 | 5.1-151-5 | Измерение сопротивления растеканию тока контура с диагональю до 1000 м | 1 измерение
5.1-11-2-0-152 | 5.1-152-1 | Проверка наличия цепи между заземлителями и заземленными элементами | 1 точка
5.1-11-2-0-153 | 5.1-153-1 | Определение удельного сопротивления грунта | 1 измерение
5.1-11-2-0-154 | 5.1-154-1 | Замер полного сопротивления цепи "фаза-нуль" | 1 токоприемник
5.1-11-2-0-155 | 5.1-155-1 | Снятие характеристик для определения напряжения прикосновения в точках указанных проектом | 1 точка прикосновения
5.1-11-3-0-156 | 5.1-156-1 | Измерение тангенса угла диэлектрических потерь | 1 измерение
5.1-11-3-0-156 | 5.1-156-2 | Измерение переходных сопротивлений постоянному току контактов шин распределительных устройств напряжением до 10 кВ | 1 измерение
5.1-11-3-0-156 | 5.1-156-3 | Измерение переходных сопротивлений постоянному току контактов шин распределительных устройств напряжением до 35 кВ | 1 измерение
5.1-11-3-0-156 | 5.1-156-4 | Измерение переходных сопротивлений постоянному току контактов шин распределительных устройств напряжением до 110 кВ | 1 измерение
5.1-11-3-0-156 | 5.1-156-5 | Измерение активного, индуктивного сопротивления и емкости электрических машин и аппаратов | 1 измерение
5.1-11-3-0-157 | 5.1-157-1 | Снятие временных характеристик | 1 измерение
5.1-11-3-0-157 | 5.1-157-2 | Снятие скоростных характеристик для коммутационных аппаратов | 1 измерение
5.1-11-3-0-158 | 5.1-158-1 | Фазировка электрической линии или трансформатора с сетью напряжением до 1 кВ | 1 фазировка
5.1-11-3-0-158 | 5.1-158-2 | Фазировка электрической линии или трансформатора с сетью напряжением свыше 1 кВ | 1 фазировка
5.1-11-3-0-159 | 5.1-159-1 | Измерение коэффициента абсорбции (R60/R15) обмоток трансформаторов и электрических машин | 1 измерение
5.1-11-3-0-159 | 5.1-159-2 | Измерение коэффициента нелинейности изоляции электрической машины | 1 измерение
5.1-11-3-0-160 | 5.1-160-1 | Снятие, обработка и анализ осциллограмм | 1 осциллограмма
5.1-11-3-0-160 | 5.1-160-2 | Снятие, обработка и анализ векторных диаграмм | 1 диаграмма
5.1-11-3-0-161 | 5.1-161-1 | Измерение токов утечки или пробивного напряжения разрядника или токов утечки ограничителя напряжения | 1 измерение
5.1-11-3-0-162 | 5.1-162-1 | Измерение сопротивления изоляции мегаомметром кабельных и других линий напряжением до 1 кВ, предназначенных для передачи электроэнергии к распределительным устройствам, щитам, шкафам и коммутационным аппаратам | 1 измерение
5.1-11-3-0-162 | 5.1-162-2 | Измерение сопротивления изоляции мегаомметром обмоток машин и аппаратов | 1 измерение
5.1-11-3-0-163 | 5.1-163-1 | Испытание на свободное протекание трансформаторного масла и измерение коэффициента пропитки кабельной линии низкого давления (гидравлические и пропиточные испытания) | 1 испытание
5.1-11-3-0-163 | 5.1-163-2 | Испытание масла на пробой | 1 испытание
5.1-11-4-0-164 | 5.1-164-1 | Измерение емкости однофазного конденсатора напряжением до 1 кВ | 1 шт.
5.1-11-4-0-164 | 5.1-164-2 | Измерение емкости конденсатора трехфазного напряжением до 1 кВ | 1 шт.
5.1-11-4-0-164 | 5.1-164-3 | Измерение емкости конденсатора однофазного напряжением до 10 кВ | 1 шт.
5.1-11-4-0-164 | 5.1-164-4 | Измерение емкости конденсатора однофазного напряжением до 35 кВ | 1 шт.
5.1-11-4-0-164 | 5.1-164-5 | Измерение емкости конденсатора однофазного напряжением до 110 кВ | 1 шт.
5.1-12-1-0-165 | 5.1-165-1 | Испытание обмоток статора, обмотка статора генератора напряжением 1 кВ мощностью до 1 мВт | 1 испытание
5.1-12-1-0-165 | 5.1-165-2 | Испытание обмоток статора, обмотка статора генератора напряжением 11 кВ мощностью до 10 мВт | 1 испытание
5.1-12-1-0-165 | 5.1-165-3 | Испытание обмоток статора, обмотка статора генератора напряжением 30 кВ мощностью до 1000 мВт | 1 испытание
5.1-12-1-0-165 | 5.1-165-4 | Испытание обмоток статора, обмотка статора электродвигателя напряжением свыше 1 кВ мощностью до 4 мВт | 1 испытание
5.1-12-1-0-165 | 5.1-165-5 | Испытание обмоток статора, обмотка статора электродвигателя напряжением свыше 1 кВ мощностью до 25 мВт | 1 испытание
5.1-12-1-0-165 | 5.1-165-6 | Испытание обмоток статора, обмотка якоря машины постоянного тока | 1 испытание
5.1-12-1-0-166 | 5.1-166-1 | Обмотка возбуждения электрической машины постоянного тока | 1 испытание
5.1-12-1-0-166 | 5.1-166-2 | Обмотка возбуждения электрической машины явнополюсной и неявнополюсной | 1 испытание
5.1-12-1-0-166 | 5.1-166-3 | Цепи возбуждения синхронной электрической машины напряжением 6 кВ и выше, двигатель или генератор | 1 испытание
5.1-12-2-0-167 | 5.1-167-1 | Обмотка трансформатора силового | 1 испытание
5.1-12-2-0-167 | 5.1-167-2 | Обмотка трансформатора измерительного первичная | 1 испытание
5.1-12-2-0-167 | 5.1-167-3 | Обмотка трансформатора измерительного вторичная | 1 испытание
5.1-12-3-0-168 | 5.1-168-1 | Шины напряжением до 11 кВ | 1 испытание
5.1-12-3-0-168 | 5.1-168-2 | Шины напряжением до 35 кВ | 1 испытание
5.1-12-3-0-169 | 5.1-169-1 | Аппарат коммутационный напряжением до 35 кВ | 1 испытание
5.1-12-3-0-170 | 5.1-170-1 | Изоляционные тяги внутри изоляционных воздуховодов воздушных выключателей напряжением 500-750 кВ | 1 испытание
5.1-12-3-0-171 | 5.1-171-1 | Элементы ограничителей перенапряжения напряжением до 750 кВ | 1 испытание
5.1-12-3-0-172 | 5.1-172-1 | Конденсатор статический напряжением до 3 кВ | 1 испытание
5.1-12-3-0-172 | 5.1-172-2 | Конденсатор статический напряжением до 10 кВ | 1 испытание
5.1-12-3-0-173 | 5.1-173-1 | Ввод и проходной изолятор с фарфоровой жидкой или бумажной изоляцией (до установки на оборудование) | 1 испытание
5.1-12-3-0-173 | 5.1-173-2 | Изолятор опорный отдельный одноэлементный | 1 испытание
5.1-12-3-0-173 | 5.1-173-3 | Изолятор опорный многоэлементный или подвесной | 1 испытание
5.1-12-3-0-173 | 5.1-173-4 | Токопровод комплектный экранированный напряжением 6 кВ и выше | 1 испытание
5.1-12-3-0-174 | 5.1-174-1 | Отыскание повреждения изолятора в закрытых токопроводах напряжением до 1 кВ с количеством изоляторов до 50 шт. | 1 повреждение
5.1-12-3-0-174 | 5.1-174-2 | Отыскание повреждения изолятора в закрытых токопроводах напряжением до 1 кВ с количеством изоляторов до 100 шт. | 1 повреждение
5.1-12-3-0-174 | 5.1-174-3 | Отыскание повреждения изолятора в закрытых токопроводах напряжением до 1 кВ с количеством изоляторов до 300 шт. | 1 повреждение
5.1-12-3-0-174 | 5.1-174-4 | Отыскание повреждения изолятора в закрытых токопроводах напряжением до 1 кВ с количеством изоляторов до 500 шт. | 1 повреждение
5.1-12-3-0-174 | 5.1-174-5 | Отыскание повреждения изолятора в закрытых токопроводах напряжением, свыше 1 кВ с количеством изоляторов до 50 шт. | 1 повреждение
5.1-12-3-0-174 | 5.1-174-6 | Отыскание повреждения изолятора в закрытых токопроводах напряжением, свыше 1 кВ с количеством изоляторов до 100 шт. | 1 повреждение
5.1-12-3-0-174 | 5.1-174-7 | Отыскание повреждения изолятора в закрытых токопроводах напряжением, свыше 1 кВ с количеством изоляторов до 300 шт. | 1 повреждение
5.1-12-3-0-174 | 5.1-174-8 | Отыскание повреждения изолятора в закрытых токопроводах напряжением, свыше 1 кВ с количеством изоляторов до 500 шт. | 1 повреждение
5.1-12-3-0-175 | 5.1-175-1 | Кабели силовые напряжением до 10 кВ | 1 испытание
5.1-12-3-0-175 | 5.1-175-2 | Кабели силовые напряжением до 35 кВ | 1 испытание
5.1-12-3-0-175 | 5.1-175-3 | Кабели силовые напряжением до 110 кВ | 1 испытание
5.1-12-3-0-176 | 5.1-176-1 | Преобразователь напряжением до 1 кВ, ток до 1000 А | 1 испытание
5.1-12-3-0-176 | 5.1-176-2 | Преобразователь напряжением до 1 кВ, ток до 5000 А | 1 испытание
5.1-12-3-0-176 | 5.1-176-3 | Преобразователь напряжением до 1 кВ, ток до 15000 А | 1 испытание
5.1-12-3-0-176 | 5.1-176-4 | Преобразователь напряжением до 3 кВ, ток до 1000 А | 1 испытание
5.1-12-3-0-176 | 5.1-176-5 | Преобразователь напряжением до 3 кВ, ток до 5000 А | 1 испытание
5.1-12-3-0-176 | 5.1-176-6 | Преобразователь напряжением до 3 кВ, ток до 15000 А | 1 испытание
5.1-12-3-0-177 | 5.1-177-1 | Вторичные цепи, цепи вторичной коммутации | 1 испытание
5.1-12-3-0-177 | 5.1-177-2 | Вторичные цепи, кабельная проходка герметичная | 1 испытание
5.1-13-1-0-178 | 5.1-178-1 | Присоединение с количеством взаимосвязанных устройств до 2 шт. | 1 присоединение
5.1-13-1-0-178 | 5.1-178-2 | Присоединение с количеством взаимосвязанных устройств до 5 шт. | 1 присоединение
5.1-13-1-0-178 | 5.1-178-3 | Присоединение с количеством взаимосвязанных устройств до 10 шт. | 1 присоединение
5.1-13-1-0-178 | 5.1-178-4 | Присоединение с количеством взаимосвязанных устройств до 20 шт. | 1 присоединение
5.1-13-2-0-179 | 5.1-179-1 | Агрегат, включающий механизмы, смонтированные предприятием-изготовителем, в количестве до 2 шт. | 1 комплект
5.1-13-2-0-179 | 5.1-179-2 | Агрегат, включающий механизмы, смонтированные предприятием-изготовителем, в количестве до 5 шт. | 1 комплект
5.1-13-2-0-179 | 5.1-179-3 | Агрегат, включающий механизмы, смонтированные предприятием-изготовителем, в количестве до 10 шт. | 1 комплект
5.1-13-2-0-179 | 5.1-179-4 | Агрегат, включающий механизмы, смонтированные предприятием-изготовителем, в количестве до 20 шт. | 1 комплект
5.1-13-2-0-179 | 5.1-179-5 | Агрегат, включающий механизмы, смонтированные предприятием-изготовителем, в количестве до 30 шт. | 1 комплект
5.1-13-2-0-179 | 5.1-179-6 | Агрегат, включающий механизмы, монтируемые на месте, в количестве до 2 шт. | 1 комплект
5.1-13-2-0-179 | 5.1-179-7 | Агрегат, включающий механизмы, монтируемые на месте, в количестве до 5 шт. | 1 комплект
5.1-13-2-0-179 | 5.1-179-8 | Агрегат, включающий механизмы, монтируемые на месте, в количестве до 10 шт. | 1 комплект
5.1-13-2-0-179 | 5.1-179-9 | Агрегат, включающий механизмы, монтируемые на месте, в количестве до 20 шт. | 1 комплект
5.1-13-2-0-179 | 5.1-179-10 | Агрегат, включающий механизмы, монтируемые на месте, в количестве до 30 шт. | 1 комплект
5.1-13-2-0-180 | 5.1-180-1 | Агрегат, включающий механизмы в количестве до 2 шт. | 1 комплект
5.1-13-2-0-180 | 5.1-180-2 | Агрегат, включающий механизмы в количестве до 5 шт. | 1 комплект
5.1-13-2-0-180 | 5.1-180-3 | Агрегат, включающий механизмы в количестве до 10 шт. | 1 комплект
5.1-13-2-0-180 | 5.1-180-4 | Агрегат, включающий механизмы в количестве до 20 шт. | 1 комплект
5.1-13-2-0-180 | 5.1-180-5 | Агрегат, включающий механизмы в количестве до 30 шт. | 1 комплект
5.1-13-3-0-181 | 5.1-181-1 | Технологический комплекс, включающий агрегаты в количестве до 2 шт. | 1 комплекс
5.1-13-3-0-181 | 5.1-181-2 | Технологический комплекс, включающий агрегаты в количестве до 5 шт. | 1 комплекс
5.1-13-3-0-181 | 5.1-181-3 | Технологический комплекс, включающий агрегаты в количестве до 10 шт. | 1 комплекс
5.1-13-3-0-181 | 5.1-181-4 | Технологический комплекс, включающий агрегаты в количестве до 20 шт. | 1 комплекс
5.1-13-3-0-181 | 5.1-181-5 | Технологический комплекс, включающий агрегаты в количестве до 30 шт. | 1 комплекс
5.1-13-3-0-182 | 5.1-182-1 | Технологический комплекс, включающий агрегаты до 5 шт. | 1 комплекс
5.1-13-3-0-182 | 5.1-182-2 | Технологический комплекс, включающий агрегаты до 10 шт. | 1 комплекс
5.1-13-3-0-182 | 5.1-182-3 | Технологический комплекс, включающий агрегаты до 20 шт. | 1 комплекс
5.1-13-3-0-182 | 5.1-182-4 | Технологический комплекс, включающий агрегаты до 30 шт. | 1 комплекс
5.1-13-4-0-183 | 5.1-183-1 | Технологический комплекс, включающий управляемые участки до 5 шт. | 1 комплекс
5.1-13-4-0-183 | 5.1-183-2 | Технологический комплекс, включающий управляемые участки до 10 шт. | 1 комплекс
5.1-13-4-0-183 | 5.1-183-3 | Технологический комплекс, включающий управляемые участки до 20 шт. | 1 комплекс
5.1-13-4-0-183 | 5.1-183-4 | Технологический комплекс, включающий управляемые участки до 30 шт. | 1 комплекс
5.1-13-5-0-184 | 5.1-184-1 | Присоединение с количеством взаимосвязанных устройств до 5 | 1 комплекс
5.1-13-5-0-184 | 5.1-184-2 | Присоединение с количеством взаимосвязанных устройств до 10 | 1 комплекс
5.1-13-5-0-184 | 5.1-184-3 | Присоединение с количеством взаимосвязанных устройств до 20 | 1 комплекс
5.1-14-1-0-185 | 5.1-185-1 | Лифты с релейно-контакторной системой управления, лифт пассажирский для жилых домов на 10 остановок, грузоподъемностью до 630 кг, скорость движения кабины 1,0 м/с | 1 лифт
5.1-14-1-0-185 | 5.1-185-2 | Лифты с релейно-контакторной системой управления, лифт пассажирский для жилых домов на 10 остановок, грузоподъемностью до 630 кг, скорость движения кабины 1,4 м/с | 1 лифт
5.1-14-1-0-185 | 5.1-185-3 | Лифты с релейно-контакторной системой управления, при изменении количества остановок уменьшать или добавлять к позиции 5.1-185-1 | 1 лифт
5.1-14-1-0-185 | 5.1-185-4 | Лифты с релейно-контакторной системой управления, при изменении количества остановок уменьшать или добавлять к позиции 5.1-185-2 | 1 лифт
5.1-14-1-0-185 | 5.1-185-5 | Лифты с релейно-контакторной системой управления, лифт пассажирский для административных зданий на 10 остановок, грузоподъемностью до 1000 кг, скорость движения кабины 1,0 м/с | 1 лифт
5.1-14-1-0-185 | 5.1-185-6 | Лифты с релейно-контакторной системой управления, лифт пассажирский для административных зданий на 10 остановок, грузоподъемностью до 1000 кг, скорость движения кабины 1,4 м/с | 1 лифт
5.1-14-1-0-185 | 5.1-185-7 | Лифты с релейно-контакторной системой управления, при изменении количества остановок уменьшать или добавлять к позиции 5.1-185-5 | 1 лифт
5.1-14-1-0-185 | 5.1-185-8 | Лифты с релейно-контакторной системой управления, при изменении количества остановок уменьшать или добавлять к позиции 5.1-185-6 | 1 лифт
5.1-14-1-0-185 | 5.1-185-9 | Лифты с релейно-контакторной системой управления, лифт грузовой малый, грузоподъемность до 160 кг, на 2 остановки | 1 лифт
5.1-14-1-0-185 | 5.1-185-10 | Лифты с релейно-контакторной системой управления, при изменении количества остановок уменьшать или добавлять к позиции 5.1-185-9 | 1 лифт
5.1-14-1-0-185 | 5.1-185-11 | Лифты с релейно-контакторной системой управления, лифт грузовой общего назначения (для магазинов, поликлиник и т.п.), выжимной, грузоподъемность до 5000 кг, на 2 остановки | 1 лифт
5.1-14-1-0-185 | 5.1-185-12 | Лифты с релейно-контакторной системой управления, при изменении количества остановок уменьшать или добавлять к позиции 5.1-185-11 | 1 лифт
5.1-14-1-0-185 | 5.1-185-13 | Лифты с релейно-контакторной системой управления, лифт больничный, грузоподъемность до 500 кг, скорость движения кабины до 0,5 м/с, на 10 остановок | 1 лифт
5.1-14-1-0-185 | 5.1-185-14 | Лифты с релейно-контакторной системой управления, при изменении количества остановок уменьшать или добавлять к позиции 5.1-185-13 | 1 лифт
5.1-14-2-0-186 | 5.1-186-1 | Лифты с системой управления на микроэлектронике (тип УЛЖ-10, УЛЖ-17), лифт пассажирский для жилых домов на 10 остановок, грузоподъемностью до 630 кг, скорость движения кабины 1,0 м/с | 1 лифт
5.1-14-2-0-186 | 5.1-186-2 | Лифты с системой управления на микроэлектронике (тип УЛЖ-10, УЛЖ-17), лифт пассажирский для жилых домов на 10 остановок, грузоподъемностью до 630 кг, скорость движения кабины 1,4 м/с | 1 лифт
5.1-14-2-0-186 | 5.1-186-3 | Лифты с системой управления на микроэлектронике (тип УЛЖ-10, УЛЖ-17), при изменении количества остановок уменьшать или добавлять к позиции 5.1-186-1 | 1 лифт
5.1-14-2-0-186 | 5.1-186-4 | Лифты с системой управления на микроэлектронике (тип УЛЖ-10, УЛЖ-17), при изменении количества остановок уменьшать или добавлять к позиции 5.1-186-2 | 1 лифт
5.1-14-2-0-186 | 5.1-186-5 | Лифты с системой управления на микроэлектронике (тип УЛЖ-10, УЛЖ-17), лифт пассажирский для административных зданий на 10 остановок, грузоподъемностью до 1000 кг, скорость движения кабины 1,0 м/с | 1 лифт
5.1-14-2-0-186 | 5.1-186-6 | Лифты с системой управления на микроэлектронике (тип УЛЖ-10, УЛЖ-17), лифт пассажирский для административных зданий на 10 остановок, грузоподъемностью до 1000 кг, скорость движения кабины 1,4 м/с | 1 лифт
5.1-14-2-0-186 | 5.1-186-7 | Лифты с системой управления на микроэлектронике (тип УЛЖ-10, УЛЖ-17), при изменении количества остановок уменьшать или добавлять к позиции 5.1-186-5 | 1 лифт
5.1-14-2-0-186 | 5.1-186-8 | Лифты с системой управления на микроэлектронике (тип УЛЖ-10, УЛЖ-17), при изменении количества остановок уменьшать или добавлять к позиции 5.1-186-6 | 1 лифт
5.1-14-2-0-186 | 5.1-186-9 | Лифты с системой управления на микроэлектронике (тип УЛЖ-10, УЛЖ-17), лифт грузовой, грузоподъемностью до 5000 кг, или больничный, грузоподъемность до 500 кг, на 10 остановок | 1 лифт
5.1-14-2-0-186 | 5.1-186-10 | Лифты с системой управления на микроэлектронике (тип УЛЖ-10, УЛЖ-17), при изменении количества остановок уменьшать или добавлять к позиции 5.1-186-9 | 1 лифт
5.1-14-3-0-187 | 5.1-187-1 | Лифт пассажирский для жилых домов на 10 остановок, грузоподъемностью до 630 кг, скорость движения кабины 1,0 м/с | 1 лифт
5.1-14-3-0-187 | 5.1-187-2 | Лифт пассажирский для жилых домов на 10 остановок, грузоподъемностью до 630 кг, скорость движения кабины 1,4 м/с | 1 лифт
5.1-14-3-0-187 | 5.1-187-3 | При изменении количества остановок уменьшать или добавлять к позиции 5.1-187-1 | 1 лифт
5.1-14-3-0-187 | 5.1-187-4 | При изменении количества остановок уменьшать или добавлять к позиции 5.1-187-2 | 1 лифт
5.1-14-3-0-187 | 5.1-187-5 | Лифт пассажирский для административных зданий на 10 остановок, грузоподъемностью до 1000 кг, скорость движения кабины 1,0 м/с | 1 лифт
5.1-14-3-0-187 | 5.1-187-6 | Лифт пассажирский для административных зданий на 10 остановок, грузоподъемностью до 1000 кг, скорость движения кабины 1,4 м/с | 1 лифт
5.1-14-3-0-187 | 5.1-187-7 | При изменении количества остановок уменьшать или добавлять к позиции 5.1-187-5 | 1 лифт
5.1-14-3-0-187 | 5.1-187-8 | При изменении количества остановок уменьшать или добавлять к позиции 5.1-187-6 | 1 лифт
5.1-14-3-0-187 | 5.1-187-9 | Лифт грузовой, грузоподъемностью до 5000 кг, или больничный, грузоподъемность до 500 кг, на 10 остановок | 1 лифт
5.1-14-3-0-187 | 5.1-187-10 | При изменении количества остановок уменьшать или добавлять к позиции 5.1-187-9 | 1 лифт
5.1-15-1-0-188 | 5.1-188-1 | Наладка электронных устройств и электрооборудования башенных кранов типа КБ-674, КБ-676, КБ-408, КБ-474 | 1 шт.
5.1-15-1-0-188 | 5.1-188-2 | Наладка электронных устройств и электрооборудования башенных кранов типа КБ-503, КБ-504, КБ-504А.08, КБСМ-503Б, КБ-473, КБ-515, КБ-503Б.21, КБ-415УХЛ, КБ-408.21 | 1 шт.
5.1-12-4-0-189 | 5.1-189-1 | Испытание повышенным напряжением защитных средств, указателей высокого напряжения, штанг, инструмента с изолирующими ручками и индикаторов | 1 испытание
5.1-12-4-0-189 | 5.1-189-2 | Испытание повышенным напряжением защитных средств, диэлектрических перчаток, бот, галош | 1 испытание
5.1-15-2-0-190 | 5.1-190-1 | Эскалаторное оборудование - электрическая часть | 1 шт.
5.1-5-5-0-191 | 5.1-191-1 | Настройка центрального контроллера | 1 шт.
5.1-5-5-0-191 | 5.1-191-2 | Дополнительно на управляемый модуль | 1 шт.
5.1-5-5-0-191 | 5.1-191-3 | Дополнительно на сценарий | 1 шт.
5.1-5-5-0-192 | 5.1-192-1 | Настройка модуля дискретного ввода/вывода 16/8 | 1 шт.
5.1-5-5-0-193 | 5.1-193-1 | Настройка контроллера DMX | 1 шт.
5.1-5-5-0-194 | 5.1-194-1 | Настройка канала связи | 1 канал связи
5.1-5-5-0-195 | 5.1-195-1 | Настройка модуля аналогового ввода | 1 шт.
5.1-5-5-0-196 | 5.1-196-1 | Настройка интерфейса ввода/вывода | 1 шт.
5.1-14-3-0-197 | 5.1-197-1 | Лифт малый грузовой с системой управления на микропроцессорных устройствах с не регулируемым приводом | 1 шт.
5.1-14-3-0-197 | 5.1-197-2 | Дополнительно на 1 этаж свыше 2-х этажей к позиции 5.1-197-1 | 1 этаж
5.1-14-3-0-197 | 5.1-197-3 | Лифт малый грузовой с системой управления на микропроцессорных устройствах с регулируемым приводом | 1 шт.
5.1-14-3-0-197 | 5.1-197-4 | Дополнительно на 1 этаж свыше 2-х этажей к позиции 5.1-197-3 | 1 этаж
5.1-14-1-0-198 | 5.1-198-1 | Подъемники для инвалидов - колясочников | 1 шт.
5.1-9-2-0-199 | 5.1-199-1 | Наладка и опробование частотно регулируемых приводов насосов на тепловом пункте при количестве насосов до 4-х | 1 тепловой пункт
5.2-1-1-0-1 | 5.2-1-1 | Преобразователь первичный измерительный температуры, расхода или уровня | 1 шт.
5.2-1-1-0-1 | 5.2-1-2 | Преобразователь передающий (промежуточный, нормирующий) измерительный температуры, давления, расхода или уровня | 1 шт.
5.2-1-1-0-1 | 5.2-1-3 | Преобразователь масштабный измерительный | 1 шт.
5.2-1-1-0-2 | 5.2-2-1 | Сигнализатор взрывоопасной концентрации; газоанализатор магнитный, или работающий по принципу теплопроводности; солемер | 1 шт.
5.2-1-1-0-2 | 5.2-2-2 | Газоанализатор электрохимический, термохимический, термомагнитный | 1 шт.
5.2-1-1-0-2 | 5.2-2-3 | Газоанализатор оптико-акустический, фотоколориметрический ленточный, концентратомер жидкостный, плотномер, анализатор SO2, анализатор упругости паров, рефрактометр, вискозиметр | 1 шт.
5.2-1-1-0-2 | 5.2-2-4 | Газоанализатор, работающий по принципу поглощения инфракрасного излучения, анализатор PH, мутности, примеси | 1 шт.
5.2-1-1-0-2 | 5.2-2-5 | Хроматограф, титрометр, анализатор температуры вспышки | 1 шт.
5.2-1-1-0-2 | 5.2-2-6 | Блок подготовки пробы, распределительное устройство | 1 шт.
5.2-1-1-0-3 | 5.2-3-1 | Термосигнализатор | 1 шт.
5.2-1-1-0-3 | 5.2-3-2 | Сигнализатор давления (разрежения), расхода | 1 шт.
5.2-1-1-0-3 | 5.2-3-3 | Реле-сигнализатор потока газа или жидкости | 1 шт.
5.2-1-1-0-3 | 5.2-3-4 | Сигнализатор уровня жидкости | 1 шт.
5.2-1-1-0-3 | 5.2-3-5 | Сигнализатор уровня сыпучих тел | 1 шт.
5.2-1-1-0-3 | 5.2-3-6 | Сигнализатор положения | 1 шт.
5.2-1-1-0-3 | 5.2-3-7 | Реле оборотов | 1 шт.
5.2-1-1-0-3 | 5.2-3-8 | Реле осевого сдвига | 1 шт.
5.2-1-1-0-3 | 5.2-3-9 | Сигнализатор уровня вибрации | 1 шт.
5.2-1-1-0-3 | 5.2-3-10 | Сигнализатор контроля пламени автоматический | 1 шт.
5.2-1-1-0-3 | 5.2-3-11 | Сигнализатор состава газа | 1 шт.
5.2-1-2-0-4 | 5.2-4-1 | Устройства коммутирующие, блок коммутации сигналов низкого уровня | 1 шт.
5.2-1-2-0-4 | 5.2-4-2 | Устройства коммутирующие, блок коммутации сигналов среднего или высокого уровня | 1 шт.
5.2-1-2-0-4 | 5.2-4-3 | Устройства коммутирующие, блок коммутации дискретных сигналов бесконтактный | 1 шт.
5.2-1-2-0-4 | 5.2-4-4 | Устройства коммутирующие, блок ввода дискретных, инициативных или импульсных сигналов | 1 шт.
5.2-1-2-0-4 | 5.2-4-5 | Устройства коммутирующие, блок группового управления вводом-выводом дискретной информации | 1 шт.
5.2-1-2-0-4 | 5.2-4-6 | Устройства коммутирующие, блок кодового импульсного или дискретного управления | 1 шт.
5.2-1-2-0-5 | 5.2-5-1 | Устройства распределяющие, блок распределения дискретных сигналов бесконтактный | 1 шт.
5.2-1-2-0-5 | 5.2-5-2 | Устройства распределяющие, размножитель сигналов электронный | 1 шт.
5.2-1-2-0-5 | 5.2-5-3 | Устройства распределяющие, блок (модуль) расширитель управления коммутаторами | 1 шт.
5.2-1-2-0-6 | 5.2-6-1 | Устройства преобразующие, преобразователь аналого-цифровой | 1 шт.
5.2-1-2-0-6 | 5.2-6-2 | Устройства преобразующие, преобразователь цифро-аналоговый | 1 шт.
5.2-1-2-0-6 | 5.2-6-3 | Устройства преобразующие, модуль нормализации или фильтрации | 1 шт.
5.2-1-3-0-7 | 5.2-7-1 | Приборы вторичные унифицированные, прибор электронный показывающий | 1 шт.
5.2-1-3-0-7 | 5.2-7-2 | Приборы вторичные унифицированные, прибор электронный регистрирующий | 1 шт.
5.2-1-3-0-7 | 5.2-7-3 | Приборы вторичные унифицированные, прибор электронный показывающий четырехшкальный | 1 шт.
5.2-1-3-0-7 | 5.2-7-4 | Приборы вторичные унифицированные, прибор электронный показывающий восьмишкальный | 1 шт.
5.2-1-3-0-7 | 5.2-7-5 | Приборы вторичные унифицированные, прибор электронный показывающий шестнадцатишкальный | 1 шт.
5.2-1-3-0-7 | 5.2-7-6 | Приборы вторичные унифицированные, миллиамперметр или милливольтметр узкопрофильный с цифровой индикацией | 1 шт.
5.2-1-3-0-8 | 5.2-8-1 | Приборы вторичные пневматические, прибор показывающий | 1 шт.
5.2-1-3-0-8 | 5.2-8-2 | Приборы вторичные пневматические, интегратор | 1 шт.
5.2-1-3-0-8 | 5.2-8-3 | Приборы вторичные пневматические, прибор извлечения квадратного корня | 1 шт.
5.2-1-3-0-8 | 5.2-8-4 | Приборы вторичные пневматические, прибор регистрирующий | 1 шт.
5.2-1-3-0-9 | 5.2-9-1 | Устройства функциональные, встраиваемые во вторичные приборы и устройства регулирующие, устройство (блок, регулятор) регулирующее (сигнализирующее), позиционное контактное | 1 шт.
5.2-1-3-0-9 | 5.2-9-2 | Устройства функциональные, встраиваемые во вторичные приборы и устройства регулирующие, устройство (блок, регулятор) регулирующее (сигнализирующее), бесконтактное | 1 шт.
5.2-1-3-0-9 | 5.2-9-3 | Устройства функциональные, встраиваемые во вторичные приборы и устройства регулирующие, устройство (блок, регулятор) пропорциональное | 1 шт.
5.2-1-3-0-9 | 5.2-9-4 | Устройства функциональные, встраиваемые во вторичные приборы и устройства регулирующие, устройство (блок, регулятор) пропорционально-интегральное и импульсное | 1 шт.
5.2-1-3-0-9 | 5.2-9-5 | Устройства функциональные, встраиваемые во вторичные приборы и устройства регулирующие, устройство (блок, регулятор) пропорционально-интегральное и импульсное, с аналоговой автоподстройкой | 1 шт.
5.2-1-3-0-9 | 5.2-9-6 | Устройства функциональные, встраиваемые во вторичные приборы и устройства регулирующие, устройство (блок, регулятор) пропорционально-интегральное и импульсное с дискретной автоподстройкой | 1 шт.
5.2-1-3-0-9 | 5.2-9-7 | Устройства функциональные, встраиваемые во вторичные приборы и устройства регулирующие, устройство (блок, регулятор) пропорционально-интегральное аналоговое | 1 шт.
5.2-1-3-0-9 | 5.2-9-8 | Устройства функциональные, встраиваемые во вторичные приборы и устройства регулирующие, устройство (блок, регулятор) пропорционально-интегральное дифференциальное | 1 шт.
5.2-1-3-0-9 | 5.2-9-9 | Устройства функциональные, встраиваемые во вторичные приборы и устройства регулирующие, устройство (блок, регулятор) с переменной структурой | 1 шт.
5.2-1-3-0-9 | 5.2-9-10 | Устройства функциональные, встраиваемые во вторичные приборы и устройства регулирующие, устройство (блок, регулятор) задающее реостатное | 1 шт.
5.2-1-3-0-9 | 5.2-9-11 | Устройства функциональные, встраиваемые во вторичные приборы и устройства регулирующие, устройство (блок, регулятор) сигнальное пневмоническое | 1 шт.
5.2-1-3-0-9 | 5.2-9-12 | Устройства функциональные, встраиваемые во вторичные приборы и устройства регулирующие, устройство (блок, регулятор) соотношения двух параметров | 1 шт.
5.2-1-3-0-9 | 5.2-9-13 | Устройства функциональные, встраиваемые во вторичные приборы и устройства регулирующие, устройство (блок, регулятор) соотношения двух параметров с коррекцией по третьему параметру | 1 шт.
5.2-1-3-0-9 | 5.2-9-14 | Устройства функциональные, встраиваемые во вторичные приборы и устройства регулирующие, устройство (блок, регулятор) экстремальное | 1 шт.
5.2-1-3-0-9 | 5.2-9-15 | Устройства функциональные, встраиваемые во вторичные приборы и устройства регулирующие, дифференциатор электронный или устройство синхронизации исполнительных механизмов | 1 шт.
5.2-1-3-0-9 | 5.2-9-16 | Устройства функциональные, встраиваемые во вторичные приборы и устройства регулирующие, устройство электронное корректирующее | 1 шт.
5.2-1-3-0-9 | 5.2-9-17 | Устройства функциональные, встраиваемые во вторичные приборы и устройства регулирующие, преобразователь нормирующий электрический | 1 шт.
5.2-1-3-0-9 | 5.2-9-18 | Устройства функциональные, встраиваемые во вторичные приборы и устройства регулирующие, преобразователь нормирующий пневмонический | 1 шт.
5.2-1-3-0-9 | 5.2-9-19 | Устройства функциональные, встраиваемые во вторичные приборы и устройства регулирующие, интегратор механический | 1 шт.
5.2-1-3-0-9 | 5.2-9-20 | Устройства функциональные, встраиваемые во вторичные приборы и устройства регулирующие, блок сигнализации релейный | 1 шт.
5.2-1-3-0-9 | 5.2-9-21 | Устройства функциональные, встраиваемые во вторичные приборы и устройства регулирующие, блок задания режимов реохордный | 1 шт.
5.2-1-3-0-9 | 5.2-9-22 | Устройства функциональные, встраиваемые во вторичные приборы и устройства регулирующие, блок адаптивный | 1 шт.
5.2-1-3-0-9 | 5.2-9-23 | Устройства функциональные, встраиваемые во вторичные приборы и устройства регулирующие, блок кондуктивного разделения (гальванической развязки) | 1 шт.
5.2-1-3-0-9 | 5.2-9-24 | Устройства функциональные, встраиваемые во вторичные приборы и устройства регулирующие, блок вычислительных операций (суммирования, умножения и т.п.) с количеством входных сигналов до 2 | 1 шт.
5.2-1-3-0-9 | 5.2-9-25 | За каждый последующий сигнал добавлять к позиции 5.2-9-24 | 1 шт.
5.2-1-3-0-9 | 5.2-9-26 | Устройства функциональные, встраиваемые во вторичные приборы и устройства регулирующие, блок нелинейных преобразований | 1 шт.
5.2-1-3-0-9 | 5.2-9-27 | Устройства функциональные, встраиваемые во вторичные приборы и устройства регулирующие, блок динамических преобразований (интегрирование, дифференцирование) | 1 шт.
5.2-1-3-0-9 | 5.2-9-28 | Устройства функциональные, встраиваемые во вторичные приборы и устройства регулирующие, блок селектирования сигналов | 1 шт.
5.2-1-3-0-9 | 5.2-9-29 | Устройства функциональные, встраиваемые во вторичные приборы и устройства регулирующие, блок сигнализации, ограничения | 1 шт.
5.2-1-3-0-9 | 5.2-9-30 | Устройства функциональные, встраиваемые во вторичные приборы и устройства регулирующие, блок регуляторов с П-законом регулирования, параметры до 10 | 1 шт.
5.2-1-3-0-9 | 5.2-9-31 | Устройства функциональные, встраиваемые во вторичные приборы и устройства регулирующие, блок регуляторов с П-законом регулирования, параметры до 15 | 1 шт.
5.2-1-3-0-9 | 5.2-9-32 | Устройства функциональные, встраиваемые во вторичные приборы и устройства регулирующие, блок регуляторов с П-законом регулирования, параметры до 20 | 1 шт.
5.2-1-3-0-9 | 5.2-9-33 | Устройства функциональные, встраиваемые во вторичные приборы и устройства регулирующие, блок регуляторов с ПИ-законом регулирования, параметры до 10 | 1 шт.
5.2-1-3-0-9 | 5.2-9-34 | Устройства функциональные, встраиваемые во вторичные приборы и устройства регулирующие, блок регуляторов с ПИ-законом регулирования, параметры до 15 | 1 шт.
5.2-1-3-0-9 | 5.2-9-35 | Устройства функциональные, встраиваемые во вторичные приборы и устройства регулирующие, блок регуляторов с ПИ-законом регулирования, параметры до 20 | 1 шт.
5.2-1-3-0-9 | 5.2-9-36 | Устройства функциональные, встраиваемые во вторичные приборы и устройства регулирующие, блок обнаружения отклонений параметров за установленные нормы | 1 шт.
5.2-1-3-0-9 | 5.2-9-37 | Устройства функциональные, встраиваемые во вторичные приборы и устройства регулирующие, блок приборов извлечения квадратного корня | 1 шт.
5.2-1-3-0-9 | 5.2-9-38 | Устройства функциональные, встраиваемые во вторичные приборы и устройства регулирующие, блок динамических преобразований | 1 шт.
5.2-1-3-0-9 | 5.2-9-39 | Устройства функциональные, встраиваемые во вторичные приборы и устройства регулирующие, блок селектирования сигналов | 1 шт.
5.2-1-3-0-9 | 5.2-9-40 | Устройства функциональные, встраиваемые во вторичные приборы и устройства регулирующие, блок ограничения сигналов | 1 шт.
5.2-1-3-0-10 | 5.2-10-1 | Устройства оперативные и вспомогательные, устройство задающее токовое | 1 шт.
5.2-1-3-0-10 | 5.2-10-2 | Устройства оперативные и вспомогательные, устройство задающее потенциометрическое | 1 шт.
5.2-1-3-0-10 | 5.2-10-3 | Устройства оперативные и вспомогательные, устройство задающее пневматическое | 1 шт.
5.2-1-3-0-10 | 5.2-10-4 | Устройства оперативные и вспомогательные, блок (панель) управления электрический с индикацией положения регулирующего органа | 1 шт.
5.2-1-3-0-10 | 5.2-10-5 | Устройства оперативные и вспомогательные, блок (панель) управления пневмонический с индикацией положения регулирующего органа | 1 шт.
5.2-1-3-0-10 | 5.2-10-6 | Устройство задающее программное | 1 шт.
5.2-1-3-0-10 | 5.2-10-7 | Устройства оперативные и вспомогательные, указатель положения исполнительного механизма | 1 шт.
5.2-1-3-0-11 | 5.2-11-1 | Локальные устройства, элементы систем сигнализации, блокировки и защиты, реле, блок контактных элементов с 10 входными и выходными цепями | 1 блок
5.2-1-3-0-11 | 5.2-11-2 | За каждую последующую цепь добавлять к позиции 5.2-11-1 | 1 цепь
5.2-1-3-0-11 | 5.2-11-3 | Локальные устройства, элементы систем сигнализации, блокировки и защиты, реле времени механическое | 1 шт.
5.2-1-3-0-11 | 5.2-11-4 | Локальные устройства, элементы систем сигнализации, блокировки и защиты, реле времени моторное | 1 шт.
5.2-1-3-0-11 | 5.2-11-5 | Локальные устройства, элементы систем сигнализации, блокировки и защиты, реле времени электронное | 1 шт.
5.2-1-3-0-11 | 5.2-11-6 | Локальные устройства, элементы систем сигнализации, блокировки и защиты, реле времени пневмоническое | 1 шт.
5.2-1-3-0-11 | 5.2-11-7 | Локальные устройства, элементы систем сигнализации, блокировки и защиты, командо-аппарат с количеством цепей управления до 10 | 1 шт.
5.2-1-3-0-11 | 5.2-11-8 | За каждую последующую цепь управления добавлять к позиции 5.2-11-7 | 1 цепь
5.2-1-3-0-11 | 5.2-11-9 | Локальные устройства, элементы систем сигнализации, блокировки и защиты, устройство сигнальное автоматическое обегающее с количеством контролируемых цепей до 5 | 1 шт.
5.2-1-3-0-11 | 5.2-11-10 | За каждую последующую контролируемую цепь добавлять к позиции 5.2-11-9 | 1 цепь
5.2-1-3-0-12 | 5.2-12-1 | Устройства питания, блок питания групповой электрический | 1 цепь
5.2-1-3-0-12 | 5.2-12-2 | Устройства питания, устройство защитное электрическое | 1 цепь
5.2-1-3-0-12 | 5.2-12-3 | Устройства питания, блок питания групповой пневматический | 1 цепь
5.2-1-3-0-12 | 5.2-12-4 | Устройства питания, блок питания групповой индивидуальный электрический или пневматический | 1 цепь
5.2-1-3-0-12 | 5.2-12-5 | Устройства питания, блок выпрямительный питания цепей управления, защиты и сигнализации (однофазный блок напряжения или токовый блок) | 1 цепь
5.2-1-3-0-12 | 5.2-12-6 | Устройства питания, стабилизатор напряжения переменного тока | 1 цепь
5.2-1-4-0-13 | 5.2-13-1 | Механизм исполнительный однооборотный, мембранный | 1 шт.
5.2-1-4-0-13 | 5.2-13-2 | Механизм исполнительный многооборотный поршневой | 1 шт.
5.2-1-4-0-13 | 5.2-13-3 | Механизм исполнительный отсечной | 1 шт.
5.2-1-4-0-13 | 5.2-13-4 | Добавлять за встроенный в исполнительный механизм блок датчиков унифицированного токового сигнала | 1 шт.
5.2-1-4-0-13 | 5.2-13-5 | Добавлять за встроенный в исполнительный механизм блок индукционных или реостатных датчиков | 1 шт.
5.2-1-4-0-13 | 5.2-13-6 | Добавлять за встроенный в исполнительный механизм путевой или конечный выключатель | 1 шт.
5.2-1-4-0-13 | 5.2-13-7 | Добавлять за встроенный в исполнительный механизм позиционер | 1 шт.
5.2-1-4-0-14 | 5.2-14-1 | Механизм исполнительный мембранный | 1 шт.
5.2-1-4-0-14 | 5.2-14-2 | Механизм исполнительный поршневой | 1 шт.
5.2-1-4-0-14 | 5.2-14-3 | Механизм исполнительный отсечной | 1 шт.
5.2-1-4-0-14 | 5.2-14-4 | Добавлять за встроенный в исполнительный механизм позиционер с непосредственной обратной связью | 1 шт.
5.2-1-4-0-14 | 5.2-14-5 | Добавлять за встроенный в исполнительный механизм позиционер с рычажной обратной связью | 1 шт.
5.2-1-4-0-14 | 5.2-14-6 | Добавлять за встроенный в исполнительный механизм позиционер электропневматический | 1 шт.
5.2-1-4-0-14 | 5.2-14-7 | Добавлять за встроенный в исполнительный механизм путевой или конечный выключатель | 1 шт.
5.2-1-4-0-14 | 5.2-14-8 | Механизм исполнительный отсечной с сигнализацией положения | 1 шт.
5.2-1-5-0-15 | 5.2-15-1 | Термометр манометрический показывающий | 1 шт.
5.2-1-5-0-15 | 5.2-15-2 | Термометр манометрический показывающий, самопишущий | 1 шт.
5.2-1-5-0-15 | 5.2-15-3 | Милливольтметр пирометрический | 1 шт.
5.2-1-5-0-15 | 5.2-15-4 | Логометр показывающий | 1 шт.
5.2-1-5-0-15 | 5.2-15-5 | Логометр самопишущий | 1 шт.
5.2-1-5-0-15 | 5.2-15-6 | Манометр, тягомер, тягонапоромер показывающий | 1 шт.
5.2-1-5-0-15 | 5.2-15-7 | Манометр самопишущий | 1 шт.
5.2-1-5-0-15 | 5.2-15-8 | Дифманометр показывающий с квадратичной зависимостью показаний от перепада | 1 шт.
5.2-1-5-0-15 | 5.2-15-9 | Дифманометр показывающий с линейной зависимостью | 1 шт.
5.2-1-5-0-15 | 5.2-15-10 | Дифманометр показывающий с коррекцией по температуре и давлению | 1 шт.
5.2-1-5-0-15 | 5.2-15-11 | Дифманометр самопишущий | 1 шт.
5.2-1-5-0-15 | 5.2-15-12 | Уровнемер пьезометрический | 1 шт.
5.2-1-5-0-15 | 5.2-15-13 | Уровнемер сельсинный показывающий | 1 шт.
5.2-1-5-0-15 | 5.2-15-14 | Указатель перемещения сельсинный | 1 шт.
5.2-1-5-0-15 | 5.2-15-15 | Индикатор уровня емкостный | 1 шт.
5.2-1-5-0-16 | 5.2-16-1 | Переключатель каналов измерения или управления ручной с количеством каналов до 3 | 1 шт.
5.2-1-5-0-16 | 5.2-16-2 | За каждый последующий канал добавлять к позиции 5.2-16-1 | 1 шт.
5.2-1-5-0-16 | 5.2-16-3 | Разделитель сред гидростатический или мембранный | 1 шт.
5.2-1-5-0-16 | 5.2-16-4 | Коробка компенсационная | 1 шт.
5.2-1-5-0-16 | 5.2-16-5 | Прерыватель импульсный | 1 шт.
5.2-2-1-0-17 | 5.2-17-1 | Системы непрерывного и (или) по вызову измерения, система измерительная температуры | 1 система
5.2-2-1-0-17 | 5.2-17-2 | Системы непрерывного и (или) по вызову измерения, система измерительная давления или разрежения | 1 система
5.2-2-1-0-17 | 5.2-17-3 | Системы непрерывного и (или) по вызову измерения, система измерительная расхода или уровня | 1 система
5.2-2-1-0-17 | 5.2-17-4 | Системы непрерывного и (или) по вызову измерения, система измерительная состояния оборудования | 1 система
5.2-2-1-0-17 | 5.2-17-5 | Системы непрерывного и (или) по вызову измерения, система измерительная состава, свойств или структуры вещества | 1 система
5.2-2-1-0-18 | 5.2-18-1 | Система сигнализации отклонения от установленных пределов одного параметра, показателя или срабатывания блокировки, защиты | 1 система
5.2-2-1-0-18 | 5.2-18-2 | Система сигнализации отклонения от установленных пределов одного параметра, показателя или срабатывания блокировки, импульсная | 1 система
5.2-2-1-0-18 | 5.2-18-3 | Система сигнализации отклонения от установленных пределов одного параметра, показателя или срабатывания блокировки с запоминанием причины отклонений | 1 система
5.2-2-1-0-18 | 5.2-18-4 | Система сигнализации с регистрацией отклонения от установленных пределов одного параметра, показателя или срабатывания блокировки, защиты | 1 система
5.2-2-1-0-19 | 5.2-19-1 | Система косвенного измерения технологического параметра или показателя состояния оборудования с количеством сигналов измерительной информации до 2 | 1 система
5.2-2-1-0-19 | 5.2-19-2 | За каждый последующий сигнал измерительной информации добавлять к позиции 5.2-19-1 | 1 сигнал
5.2-2-1-0-19 | 5.2-19-3 | Система вычисления и анализа обобщенных показателей оценки текущего состояния технологического объекта управления и его составляющих с количеством сигналов измерительной информации до 2 | 1 система
5.2-2-1-0-19 | 5.2-19-4 | За каждый последующий сигнал измерительной информации добавлять к позиции 5.2-19-3 | 1 сигнал
5.2-2-1-0-19 | 5.2-19-5 | Система анализа срабатывания блокировок и защиты с количеством сигналов измерительной информации до 2 | 1 система
5.2-2-1-0-19 | 5.2-19-6 | За каждый последующий сигнал измерительной информации добавлять к позиции 5.2-19-5 | 1 сигнал
5.2-2-1-0-19 | 5.2-19-7 | Система диагностики протекания технологического процесса и состояния оборудования с количеством сигналов измерительной информации до 2 | 1 система
5.2-2-1-0-19 | 5.2-19-8 | За каждый последующий сигнал измерительной информации добавлять к позиции 5.2-19-7 | 1 сигнал
5.2-2-1-0-19 | 5.2-19-9 | Система подготовки информации и выполнения процедур обмена информацией со смежными и вышестоящими системами управления с количеством сигналов измерительной информации до 2 | 1 система
5.2-2-1-0-19 | 5.2-19-10 | За каждый последующий сигнал измерительной информации добавлять к позиции 5.2-19-9 | 1 сигнал
5.2-2-1-0-20 | 5.2-20-1 | Системы реализующие функции управления, система дистанционного управления исполнительным механизмом | 1 система
5.2-2-1-0-20 | 5.2-20-2 | Системы реализующие функции управления, система программной или логической операции управления с количеством входных сигналов до 2 | 1 система
5.2-2-1-0-20 | 5.2-20-3 | За каждый последующий входной сигнал добавлять к позиции 5.2-20-2 | 1 сигнал
5.2-2-1-0-20 | 5.2-20-4 | Системы реализующие функции управления, система регулирования одноконтурная стабилизации технологического параметра (независимо от количества параметров настройки) с позиционным законом управления | 1 система
5.2-2-1-0-20 | 5.2-20-5 | Системы реализующие функции управления, система регулирования одноконтурная стабилизации технологического параметра (независимо от количества параметров настройки) с пропорциональным законом управления | 1 система
5.2-2-1-0-20 | 5.2-20-6 | Системы реализующие функции управления, система регулирования одноконтурная стабилизации технологического параметра (независимо от количества параметров настройки) с пропорционально-интегральным законом управления | 1 система
5.2-2-1-0-20 | 5.2-20-7 | Системы реализующие функции управления, система регулирования одноконтурная стабилизации технологического параметра (независимо от количества параметров настройки) с пропорционально-дифференциальным законом управления | 1 система
5.2-2-1-0-20 | 5.2-20-8 | Системы реализующие функции управления, система регулирования одноконтурная стабилизации технологического параметра (независимо от количества параметров настройки) с пропорционально-интегрально-дифференциальным законом управления | 1 система
5.2-2-1-0-20 | 5.2-20-9 | Системы реализующие функции управления, система регулирования одноконтурная стабилизации технологического параметра (независимо от количества параметров настройки) с нестандартным законом управления | 1 система
5.2-2-1-0-20 | 5.2-20-10 | Системы реализующие функции управления, система многоконтурная (каскадная или другая сложная) автоматического регулирования с числом параметров настройки до 5 | 1 система
5.2-2-1-0-20 | 5.2-20-11 | За каждый последующий параметр настройки свыше 5 добавлять к позиции 5.2-20-10 | 1 параметр
5.2-3-1-0-21 | 5.2-21-1 | Комплексная наладка систем, реализующих функции: контроля технологического объекта с двумя параметрами (точками) контроля, вычислительных или логических операций информационного характера технологического объекта с двумя обрабатываемыми параметрами; программной или логической операции управления технологическим объектом с двумя обрабатываемыми сигналами управления | 1 комплекс систем
5.2-3-1-0-21 | 5.2-21-2 | За каждый последующий параметр или сигнал управления добавлять к позиции 5.2-21-1 | 1 сигнал
5.2-3-1-0-22 | 5.2-22-1 | Комплексная наладка систем, реализующих функции автоматического регулирования (стабилизации) параметров технологического объекта с двумя параметрами регулирования (стабилизации) | 1 комплекс систем
5.2-3-1-0-22 | 5.2-22-2 | За каждый последующий параметр регулирования (стабилизации) добавлять к позиции 5.2-22-1 | 1 параметр
5.2-4-1-0-23 | 5.2-23-1 | Устройство телемеханики на стороне контролируемого пункта | 1 устройство
5.2-4-1-0-23 | 5.2-23-2 | Устройство телемеханики на стороне пункта управления | 1 устройство
5.2-4-1-0-24 | 5.2-24-1 | Накладка цепей телесигнализации | 1 цепь
5.2-4-1-0-24 | 5.2-24-2 | Накладка цепей телеуправления, телерегулирования, вызова телеизмерения | 1 цепь
5.2-4-1-0-25 | 5.2-25-1 | Блок аппаратуры сопряжения канала передачи данных | 1 блок
5.2-4-1-0-26 | 5.2-26-1 | Схема управления | 1 схема
5.2-4-1-0-26 | 5.2-26-2 | Схема аварийной сигнализации с количеством датчиков до 10 | 1 схема
5.2-4-1-0-26 | 5.2-26-3 | Схема аварийной сигнализации с количеством датчиков до 30 | 1 схема
5.2-4-1-0-26 | 5.2-26-4 | Схема аварийной сигнализации с количеством датчиков до 100 | 1 схема
5.2-4-1-0-27 | 5.2-27-1 | Блок питания аварийной сигнализации в системе ТМ | 1 блок
5.2-4-1-0-27 | 5.2-27-2 | Блок питания аварийной сигнализации, стабилизированный | 1 блок
5.2-4-1-0-28 | 5.2-28-1 | Датчик вызванного телеизмерения в схеме телеизмерения по вызову | 1 датчик/устройство
5.2-4-1-0-28 | 5.2-28-2 | Устройство телеизмерения частотной или частотно-импульсной системы (на КП или ПУ) | 1 датчик/устройство
5.2-4-2-0-29 | 5.2-29-1 | Аппаратура сопряжения без выхода на ЭВМ | 1 комплекс
5.2-4-2-0-29 | 5.2-29-2 | Система АПД КП - АДП ПУ аппаратуры сопряжения с ЭВМ | 1 комплекс
5.2-4-2-0-30 | 5.2-30-1 | Схема приема передачи устройства статической информации | 1 схема
5.2-4-2-0-31 | 5.2-31-1 | Система диспетчерского управления с количеством участков до 5 | 1 система
5.2-4-2-0-31 | 5.2-31-2 | Система диспетчерского управления с количеством участков до 10 | 1 система
5.2-4-2-0-31 | 5.2-31-3 | Система диспетчерского управления с количеством участков до 30 | 1 система
5.2-4-2-0-32 | 5.2-32-1 | Проверка всего технологического комплекса в режимах работы и контроля, сдача в эксплуатацию | 1 комплекс
5.2-1-6-0-33 | 5.2-33-1 | Концентратор контактных датчиков (ККД) в коллекторе, устройство с одним извещателем | 1 шт.
5.2-1-6-0-33 | 5.2-33-2 | Концентратор контактных датчиков (ККД) в коллекторе, при проверке срабатывания более одного извещателя на каждый последующий добавлять к позиции 5.2-33-1 | 1 шт.
5.2-1-6-0-33 | 5.2-33-3 | Извещатель охранно-пожарный (ОПД) в коллекторе | 1 шт.
5.2-1-6-0-33 | 5.2-33-4 | Указатель извещателя ручной речевой (УИР-Р) в коллекторе | 1 шт.
5.2-1-6-0-33 | 5.2-33-5 | Указатель извещателя ручной (УИР) в коллекторе | 1 шт.
5.2-1-6-0-33 | 5.2-33-6 | Усилитель сигнала линии пассивный (УСЛ-П) в коллекторе | 1 шт.
5.2-1-6-0-33 | 5.2-33-7 | Усилитель сигнала линии активный (УСЛ-А) в коллекторе | 1 шт.
5.2-1-6-0-33 | 5.2-33-8 | Блок питания сети (БПС) в коллекторе | 1 шт.
5.2-1-6-0-33 | 5.2-33-9 | Блок передачи данных (БПД) в коллекторе | 1 шт.
5.2-1-6-0-33 | 5.2-33-10 | Блок информационно-управляющий (БИУ) в коллекторе | 1 шт.
5.2-1-6-0-34 | 5.2-34-1 | Усилитель сигнала линии активный (УСЛ-А) в диспетчерской | 1 шт.
5.2-1-6-0-34 | 5.2-34-2 | Усилитель сигнала линии пассивный (УСЛ-П) в диспетчерской | 1 шт.
5.2-1-6-0-34 | 5.2-34-3 | Устройство передачи по телефонной линии (УПТЛ) в диспетчерской | 1 шт.
5.2-1-6-0-34 | 5.2-34-4 | Охранно-пожарный пульт в диспетчерской, пульт с количеством строк в формируемом списке до 10 | 1 шт.
5.2-1-6-0-34 | 5.2-34-5 | Охранно-пожарный пульт в диспетчерской, добавлять на следующую строку к позиции 5.2-34-4 | 1 шт.
5.2-1-6-0-34 | 5.2-34-6 | Блок считывания кода (БСК) и считывателя в диспетчерской | 1 шт.
5.2-1-6-0-34 | 5.2-34-7 | Блок бесперебойного питания (ББП) в диспетчерской | 1 шт.
5.2-1-6-0-34 | 5.2-34-8 | Блок питания сети (БПС) в диспетчерской | 1 шт.
5.2-1-6-0-34 | 5.2-34-9 | Блок передачи данных (БПД) в диспетчерской | 1 шт.
5.2-1-6-0-34 | 5.2-34-10 | Блок информационно-управляющий (БИУ) в диспетчерской | 1 шт.
5.2-1-6-0-34 | 5.2-34-11 | Концентратор контактных датчиков (ККД) в диспетчерской, устройство с одним извещателем | 1 шт.
5.2-1-6-0-34 | 5.2-34-12 | Концентратор контактных датчиков (ККД) в диспетчерской, при проверке срабатывания более 1-го извещателя на каждый последующий добавлять к позиции 5.2-34-11 | 1 шт.
5.2-1-6-0-34 | 5.2-34-13 | Блок контроля датчиков речевой (БКД-Р) в диспетчерской | 1 шт.
5.2-1-6-0-34 | 5.2-34-14 | Блок контроля датчиков речевой (БКД-Р) в диспетчерской, добавлять к позиции 5.2-34-13 при подключенных УИР-Р в количестве от 1 до 5 | 1 шт.
5.2-1-6-0-34 | 5.2-34-15 | Блок контроля датчиков речевой (БКД-Р) в диспетчерской, добавлять к позиции 5.2-34-13 при подключенных УИР-Р в количестве от 6 до 10 | 1 шт.
5.2-1-6-0-34 | 5.2-34-16 | Блок контроля датчиков речевой (БКД-Р) в диспетчерской, добавлять к позиции 5.2-34-13 при подключенных УИР-Р в количестве от 11 до 20 | 1 шт.
5.2-1-6-0-34 | 5.2-34-17 | Блок контроля датчиков речевой (БКД-Р) в диспетчерской, добавлять к позиции 5.2-34-13 при подключенных УИР-Р в количестве от 21 до 30 | 1 шт.
5.2-1-6-0-34 | 5.2-34-18 | Блок контроля датчиков речевой (БКД-Р) в диспетчерской, добавлять к позиции 5.2-34-13 при подключенных УИР-Р в количестве от 31 до 40 | 1 шт.
5.2-1-6-0-34 | 5.2-34-19 | Блок контроля датчиков (БКД) в диспетчерской | 1 шт.
5.2-1-6-0-34 | 5.2-34-20 | Блок контроля датчиков (БКД) в диспетчерской, добавлять к позиции 5.2-34-19 при подключенных адресных устройствах в количестве от 1 до 5 | 1 шт.
5.2-1-6-0-34 | 5.2-34-21 | Блок контроля датчиков (БКД) в диспетчерской, добавлять к позиции 5.2-34-19 при подключенных адресных устройствах в количестве от 6 до 10 | 1 шт.
5.2-1-6-0-34 | 5.2-34-22 | Блок контроля датчиков (БКД) в диспетчерской, добавлять к позиции 5.2-34-19 при подключенных адресных устройствах в количестве от 11 до 50 | 1 шт.
5.2-1-6-0-34 | 5.2-34-23 | Блок контроля датчиков (БКД) в диспетчерской, добавлять к позиции 5.2-34-19 при подключенных адресных устройствах в количестве от 51 до 100 | 1 шт.
5.2-1-6-0-34 | 5.2-34-24 | Блок контроля датчиков (БКД) в диспетчерской, добавлять к позиции 5.2-34-19 при подключенных адресных устройствах в количестве от 101 до 150 | 1 шт.
5.2-1-6-0-35 | 5.2-35-1 | Комплексная пусконаладка системы | 1 шт.
5.2-1-6-0-35 | 5.2-35-2 | Комплексная пусконаладка системы, добавлять к позиции 5.2-35-1 на каждое адресное устройство | 1 шт.
5.2-3-1-0-36 | 5.2-36-1 | Комплексная наладка системы контроля и управления доступом (СКУД) | 1 считыватель
5.3-1-1-0-1 | 5.3-1-1 | Шахта вытяжная с естественной тягой или дефлектором | 1 устройство
5.3-1-1-0-2 | 5.3-2-1 | Вентилятор осевой с входными элементами сети, установленный в воздуховоде, шахте, проеме, или крышного типа, № 4-8 | 1 устройство
5.3-1-1-0-2 | 5.3-2-2 | Вентилятор осевой с входными элементами сети, установленный в воздуховоде, шахте, проеме, или крышного типа, № 10 | 1 устройство
5.3-1-1-0-2 | 5.3-2-3 | Вентилятор осевой с входными элементами сети, установленный в воздуховоде, шахте, проеме, или крышного типа, № 12 | 1 устройство
5.3-1-1-0-2 | 5.3-2-4 | Вентилятор осевой с входными элементами сети, установленный в воздуховоде, шахте, проеме, или крышного типа, № 16 | 1 устройство
5.3-1-1-0-2 | 5.3-2-5 | Вентилятор осевой с входными элементами сети, установленный в воздуховоде, шахте, проеме, или крышного типа, № 18 | 1 устройство
5.3-1-1-0-2 | 5.3-2-6 | Вентилятор осевой с входными элементами сети, установленный в воздуховоде, шахте, проеме, или крышного типа, № 20 | 1 устройство
5.3-1-1-0-2 | 5.3-2-7 | Вентилятор осевой с входными элементами сети, установленный в воздуховоде, шахте, проеме, или крышного типа, № 25 | 1 устройство
5.3-1-1-0-2 | 5.3-2-8 | Вентилятор осевой с входными элементами сети, установленный в воздуховоде, шахте, проеме, или крышного типа, № более 25 | 1 устройство
5.3-1-1-0-2 | 5.3-2-9 | Вентилятор осевой с поворотными лопатками, № до 8 | 1 устройство
5.3-1-1-0-2 | 5.3-2-10 | Вентилятор осевой с поворотными лопатками, № до 16 | 1 устройство
5.3-1-1-0-2 | 5.3-2-11 | Вентилятор осевой с поворотными лопатками, № до 25 | 1 устройство
5.3-1-1-0-2 | 5.3-2-12 | Вентилятор осевой с поворотными лопатками, № более 25 | 1 устройство
5.3-1-1-0-2 | 5.3-2-13 | Вентилятор радиальный (центробежный), диаметральный или крышный, № до 5 | 1 устройство
5.3-1-1-0-2 | 5.3-2-14 | Вентилятор радиальный (центробежный), диаметральный или крышный, № до 10 | 1 устройство
5.3-1-1-0-2 | 5.3-2-15 | Вентилятор радиальный (центробежный), диаметральный или крышный, № до 20 | 1 устройство
5.3-1-1-0-2 | 5.3-2-16 | Вентилятор радиальный (центробежный), диаметральный или крышный, № до 26 | 1 устройство
5.3-1-1-0-2 | 5.3-2-17 | Вентилятор радиальный (центробежный), диаметральный или крышный, № более 26 | 1 устройство
5.3-1-1-0-2 | 5.3-2-18 | Вентилятор высокого давления с устройством регулирования подачи № до 10 | 1 устройство
5.3-1-1-0-2 | 5.3-2-19 | Вентилятор высокого давления с устройством регулирования подачи № до 15 | 1 устройство
5.3-1-1-0-2 | 5.3-2-20 | Вентилятор высокого давления с устройством регулирования подачи № до 20 | 1 устройство
5.3-1-1-0-2 | 5.3-2-21 | Вентилятор высокого давления с устройством регулирования подачи № до 32 | 1 устройство
5.3-1-1-0-3 | 5.3-3-1 | Эжектор низкого давления с вентиляторным побуждением № до 30 | 1 устройство
5.3-1-1-0-3 | 5.3-3-2 | Эжектор низкого давления с вентиляторным побуждением № до 54 | 1 устройство
5.3-1-1-0-3 | 5.3-3-3 | Эжектор высокого давления с побуждением сжатым воздухом или паром | 1 устройство
5.3-1-1-0-4 | 5.3-4-1 | Установка теплообменная количество нагревателей 1 | 1 устройство
5.3-1-1-0-4 | 5.3-4-2 | Установка теплообменная количество нагревателей до 3 | 1 устройство
5.3-1-1-0-4 | 5.3-4-3 | Установка теплообменная количество нагревателей до 12 | 1 устройство
5.3-1-1-0-4 | 5.3-4-4 | Установка теплообменная количество нагревателей до 20 | 1 устройство
5.3-1-1-0-4 | 5.3-4-5 | Установка теплообменная количество нагревателей более 20 | 1 устройство
5.3-1-1-0-5 | 5.3-5-1 | Теплообменник-утилизатор регенеративный или рекуперативный | 1 устройство
5.3-1-1-0-6 | 5.3-6-1 | Патрубок душирующий или аэратор | 1 устройство
5.3-1-1-0-7 | 5.3-7-1 | Завеса воздушно-тепловая (регулируемая) | 1 устройство
5.3-1-1-0-8 | 5.3-8-1 | Камера оросительная, работающая по адиабатическому процессу | 1 устройство
5.3-1-1-0-9 | 5.3-9-1 | Отсос местный или укрытие при отсасывании воздуха в одном месте | 1 устройство
5.3-1-1-0-9 | 5.3-9-2 | Отсос местный или укрытие при отсасывании воздуха в нескольких местах | 1 устройство
5.3-1-1-0-10 | 5.3-10-1 | Увлажнитель воздуха паровой | 1 устройство
5.3-1-1-0-10 | 5.3-10-2 | Парогенератор для увлажнения воздуха | 1 устройство
5.3-1-1-0-11 | 5.3-11-1 | Регулировочно-запорные устройства, клапан воздушный проходной с электрическим, пневматическим приводом | 1 устройство
5.3-1-1-0-11 | 5.3-11-2 | Регулировочно-запорные устройства, клапан воздушный смесительный с электрическим приводом | 1 устройство
5.3-1-1-0-11 | 5.3-11-3 | Регулировочно-запорные устройства, регулятор расхода воздуха | 1 устройство
5.3-1-1-0-11 | 5.3-11-4 | Регулировочно-запорные устройства, клапан избыточного давления | 1 устройство
5.3-1-1-0-11 | 5.3-11-5 | Регулировочно-запорные устройства, клапан обратный | 1 устройство
5.3-1-1-0-11 | 5.3-11-6 | Регулировочно-запорные устройства, клапан огнезадерживающий | 1 устройство
5.3-1-1-0-11 | 5.3-11-7 | Регулировочно-запорные устройства, аппарат направляющий | 1 устройство
5.3-1-1-0-11 | 5.3-11-8 | Регулировочно-запорные устройства, гидромуфта в комплекте с насосом | 1 устройство
5.3-1-1-0-11 | 5.3-11-9 | Регулировочно-запорные устройства, муфта скольжения индукторная (без электрической части) | 1 устройство
5.3-1-1-0-11 | 5.3-11-10 | Регулировочно-запорные устройства, гермоклапан с ручным или электрическим приводом | 1 устройство
5.3-1-2-0-12 | 5.3-12-1 | Сеть установки вентиляции и кондиционирования воздуха до 5 сечений | 1 вентиляционная сеть
5.3-1-2-0-12 | 5.3-12-2 | Сеть установки вентиляции и кондиционирования воздуха до 10 сечений | 1 вентиляционная сеть
5.3-1-2-0-12 | 5.3-12-3 | Сеть установки вентиляции и кондиционирования воздуха до 15 сечений | 1 вентиляционная сеть
5.3-1-2-0-12 | 5.3-12-4 | Сеть установки вентиляции и кондиционирования воздуха до 20 сечений | 1 вентиляционная сеть
5.3-1-2-0-12 | 5.3-12-5 | Сеть установки вентиляции и кондиционирования воздуха до 30 сечений | 1 вентиляционная сеть
5.3-1-2-0-12 | 5.3-12-6 | Сеть установки вентиляции и кондиционирования воздуха до 50 сечений | 1 вентиляционная сеть
5.3-1-2-0-12 | 5.3-12-7 | Сеть установки вентиляции и кондиционирования воздуха до 75 сечений | 1 вентиляционная сеть
5.3-1-3-0-13 | 5.3-13-1 | Фильтр рамный и ячейковый (матерчатый, бумажный сетчатый), масляный, фильтр-поглотитель и другие при количестве ячеек 1 | 1 устройство
5.3-1-3-0-13 | 5.3-13-2 | Фильтр рамный и ячейковый (матерчатый, бумажный сетчатый), масляный, фильтр-поглотитель и другие при количестве ячеек до 8 | 1 устройство
5.3-1-3-0-13 | 5.3-13-3 | Фильтр рамный и ячейковый (матерчатый, бумажный сетчатый), масляный, фильтр-поглотитель и другие при количестве ячеек до 12 | 1 устройство
5.3-1-3-0-13 | 5.3-13-4 | Фильтр рамный и ячейковый (матерчатый, бумажный сетчатый), масляный, фильтр-поглотитель и другие при количестве ячеек до 24 | 1 устройство
5.3-1-3-0-13 | 5.3-13-5 | Фильтр рамный и ячейковый (матерчатый, бумажный сетчатый), масляный, фильтр-поглотитель и другие при количестве ячеек до 48 | 1 устройство
5.3-1-3-0-13 | 5.3-13-6 | Фильтр рамный и ячейковый (матерчатый, бумажный сетчатый), масляный, фильтр-поглотитель и другие при количестве ячеек до 96 | 1 устройство
5.3-1-3-0-13 | 5.3-13-7 | Фильтр рамный и ячейковый (матерчатый, бумажный сетчатый), масляный, фильтр-поглотитель и другие при количестве ячеек более 96 | 1 устройство
5.3-1-3-0-14 | 5.3-14-1 | Фильтр масляный самоочищающийся или рулонный | 1 устройство
5.3-1-3-0-14 | 5.3-14-2 | Фильтр рукавный | 1 устройство
5.3-1-3-0-14 | 5.3-14-3 | Фильтр из объемного материала | 1 устройство
5.3-1-3-0-15 | 5.3-15-1 | Циклон | 1 устройство
5.3-1-3-0-16 | 5.3-16-1 | Циклон с водяной пленкой, Циклон-промыватель, скруббер, абсорбер, адсорбер | 1 устройство
5.3-1-3-0-17 | 5.3-17-1 | Агрегат индивидуальный обеспыливающий | 1 устройство
5.3-1-3-0-18 | 5.3-18-1 | Пылегазоочиститель пенный | 1 устройство
5.3-1-3-0-18 | 5.3-18-2 | Газопромыватель скоростной (скруббер Вентури) | 1 устройство
5.3-1-3-0-19 | 5.3-19-1 | Агрегат мокрый газоочистной ударно-инерционного действия | 1 устройство
5.3-1-3-0-19 | 5.3-19-2 | Пылеуловитель ПВМ или гидрофильтр | 1 устройство
5.3-1-3-0-19 | 5.3-19-3 | Пылеуловитель ротационный | 1 устройство
5.3-1-3-0-20 | 5.3-20-1 | Электрофильтр (без электрической части) | 1 устройство
5.3-1-4-0-21 | 5.3-21-1 | Определение потерь (подсосов) воздуха в вентиляционной сети переносным вентилятором при суммарной длине воздуховодов до 10 м, площадь сечения воздуховода в месте присоединения переносного вентилятора до 0,5 м2 | 1 участок вентиляционной сети
5.3-1-4-0-21 | 5.3-21-2 | Определение потерь (подсосов) воздуха в вентиляционной сети переносным вентилятором при суммарной длине воздуховодов до 10 м, площадь сечения воздуховода в месте присоединения переносного вентилятора до 2 м2 | 1 участок вентиляционной сети
5.3-1-4-0-21 | 5.3-21-3 | Определение потерь (подсосов) воздуха в вентиляционной сети переносным вентилятором при суммарной длине воздуховодов до 10 м, площадь сечения воздуховода в месте присоединения переносного вентилятора до 4 м2 | 1 участок вентиляционной сети
5.3-1-4-0-21 | 5.3-21-4 | Определение потерь (подсосов) воздуха в вентиляционной сети переносным вентилятором при суммарной длине воздуховодов до 10 м, площадь сечения воздуховода в месте присоединения переносного вентилятора более 4 м2 | 1 участок вентиляционной сети
5.3-1-4-0-21 | 5.3-21-5 | Определение потерь (подсосов) воздуха в вентиляционной сети переносным вентилятором при суммарной длине воздуховодов до 30 м, площадь сечения воздуховода в месте присоединения переносного вентилятора до 0,5 м2 | 1 участок вентиляционной сети
5.3-1-4-0-21 | 5.3-21-6 | Определение потерь (подсосов) воздуха в вентиляционной сети переносным вентилятором при суммарной длине воздуховодов до 30 м, площадь сечения воздуховода в месте присоединения переносного вентилятора до 2 м2 | 1 участок вентиляционной сети
5.3-1-4-0-21 | 5.3-21-7 | Определение потерь (подсосов) воздуха в вентиляционной сети переносным вентилятором при суммарной длине воздуховодов до 30 м, площадь сечения воздуховода в месте присоединения переносного вентилятора до 4 м2 | 1 участок вентиляционной сети
5.3-1-4-0-21 | 5.3-21-8 | Определение потерь (подсосов) воздуха в вентиляционной сети переносным вентилятором при суммарной длине воздуховодов до 30 м, площадь сечения воздуховода в месте присоединения переносного вентилятора более 4 м2 | 1 участок вентиляционной сети
5.3-1-4-0-21 | 5.3-21-9 | Определение потерь (подсосов) воздуха в вентиляционной сети переносным вентилятором при суммарной длине воздуховодов до 60 м, площадь сечения воздуховода в месте присоединения переносного вентилятора до 0,5 м2 | 1 участок вентиляционной сети
5.3-1-4-0-21 | 5.3-21-10 | Определение потерь (подсосов) воздуха в вентиляционной сети переносным вентилятором при суммарной длине воздуховодов до 60 м, площадь сечения воздуховода в месте присоединения переносного вентилятора до 2 м2 | 1 участок вентиляционной сети
5.3-1-4-0-21 | 5.3-21-11 | Определение потерь (подсосов) воздуха в вентиляционной сети переносным вентилятором при суммарной длине воздуховодов до 60 м, площадь сечения воздуховода в месте присоединения переносного вентилятора до 4 м2 | 1 участок вентиляционной сети
5.3-1-4-0-21 | 5.3-21-12 | Определение потерь (подсосов) воздуха в вентиляционной сети переносным вентилятором при суммарной длине воздуховодов до 60 м, площадь сечения воздуховода в месте присоединения переносного вентилятора более 4 м2 | 1 участок вентиляционной сети
5.3-1-4-0-21 | 5.3-21-13 | Определение потерь (подсосов) воздуха в вентиляционной сети переносным вентилятором при суммарной длине воздуховодов до 90 м, площадь сечения воздуховода в месте присоединения переносного вентилятора до 0,5 м2 | 1 участок вентиляционной сети
5.3-1-4-0-21 | 5.3-21-14 | Определение потерь (подсосов) воздуха в вентиляционной сети переносным вентилятором при суммарной длине воздуховодов до 90 м, площадь сечения воздуховода в месте присоединения переносного вентилятора до 2 м2 | 1 участок вентиляционной сети
5.3-1-4-0-21 | 5.3-21-15 | Определение потерь (подсосов) воздуха в вентиляционной сети переносным вентилятором при суммарной длине воздуховодов до 90 м, площадь сечения воздуховода в месте присоединения переносного вентилятора до 4 м2 | 1 участок вентиляционной сети
5.3-1-4-0-21 | 5.3-21-16 | Определение потерь (подсосов) воздуха в вентиляционной сети переносным вентилятором при суммарной длине воздуховодов до 90 м, площадь сечения воздуховода в месте присоединения переносного вентилятора более 4 м2 | 1 участок вентиляционной сети
5.3-1-4-0-21 | 5.3-21-17 | Определение потерь (подсосов) воздуха в вентиляционной сети переносным вентилятором при суммарной длине воздуховодов свыше 90 м, площадь сечения воздуховода в месте присоединения переносного вентилятора до 0,5 м2 | 1 участок вентиляционной сети
5.3-1-4-0-21 | 5.3-21-18 | Определение потерь (подсосов) воздуха в вентиляционной сети переносным вентилятором при суммарной длине воздуховодов свыше 90 м, площадь сечения воздуховода в месте присоединения переносного вентилятора до 2 м2 | 1 участок вентиляционной сети
5.3-1-4-0-21 | 5.3-21-19 | Определение потерь (подсосов) воздуха в вентиляционной сети переносным вентилятором при суммарной длине воздуховодов свыше 90 м, площадь сечения воздуховода в месте присоединения переносного вентилятора до 4 м2 | 1 участок вентиляционной сети
5.3-1-4-0-21 | 5.3-21-20 | Определение потерь (подсосов) воздуха в вентиляционной сети переносным вентилятором при суммарной длине воздуховодов свыше 90 м, площадь сечения воздуховода в месте присоединения переносного вентилятора более 4 м2 | 1 участок вентиляционной сети
5.3-1-5-0-22 | 5.3-22-1 | Система воздухораспределения в одном помещении при количестве приточных насадков (воздухораспределителей) до 4 | 1 помещение
5.3-1-5-0-22 | 5.3-22-2 | Система воздухораспределения в одном помещении при количестве приточных насадков (воздухораспределителей) до 10 | 1 помещение
5.3-1-5-0-22 | 5.3-22-3 | Система воздухораспределения в одном помещении при количестве приточных насадков (воздухораспределителей) до 20 | 1 помещение
5.3-1-5-0-22 | 5.3-22-4 | Система воздухораспределения в одном помещении при количестве приточных насадков (воздухораспределителей) до 30 | 1 помещение
5.3-1-5-0-22 | 5.3-22-5 | За каждый последующий приточный насадок сверх 30 добавлять к позиции 5.3-22-4 | 1 приточный насадок
5.3-1-6-0-23 | 5.3-23-1 | Система подпора в лестничных клетках и в лифтовых шахтах, при количестве обслуживаемых этажей до 6 | 1 система
5.3-1-6-0-23 | 5.3-23-2 | Система подпора в лестничных клетках и в лифтовых шахтах, при количестве обслуживаемых этажей до 12 | 1 система
5.3-1-6-0-23 | 5.3-23-3 | Система подпора в лестничных клетках и в лифтовых шахтах, при количестве обслуживаемых этажей до 16 | 1 система
5.3-1-6-0-23 | 5.3-23-4 | Система подпора в лестничных клетках и в лифтовых шахтах, при количестве обслуживаемых этажей до 25 | 1 система
5.3-1-6-0-23 | 5.3-23-5 | Система подпора в лестничных клетках и в лифтовых шахтах, при количестве обслуживаемых этажей свыше 25 | 1 система
5.3-1-6-0-24 | 5.3-24-1 | Система дымоудаления, при количестве обслуживаемых этажей до 6 | 1 система
5.3-1-6-0-24 | 5.3-24-2 | Система дымоудаления, при количестве обслуживаемых этажей до 10 | 1 система
5.3-1-6-0-24 | 5.3-24-3 | Система дымоудаления, при количестве обслуживаемых этажей до 16 | 1 система
5.3-1-6-0-24 | 5.3-24-4 | Система дымоудаления, при количестве обслуживаемых этажей до 25 | 1 система
5.3-1-6-0-24 | 5.3-24-5 | Система дымоудаления, при количестве обслуживаемых этажей свыше 25 | 1 система
5.3-1-7-0-25 | 5.3-25-1 | Определение амплитуд виброперемещений (виброскорости, виброускорений) виброизолированной вентиляторной установки и разработка мероприятий по доведению их значений до допускаемого предела | 1 вентиляционная установка
5.3-1-8-0-26 | 5.3-26-1 | Система кондиционирования воздуха центральная с номинальной подачей по воздуху до 10 тыс.м3/ч , при количестве однотипных установок в машинном зале 1 | 1 установка
5.3-1-8-0-26 | 5.3-26-2 | Система кондиционирования воздуха центральная с номинальной подачей по воздуху до 10 тыс.м3/ч , при количестве однотипных установок в машинном зале до 5 | 1 установка
5.3-1-8-0-26 | 5.3-26-3 | Система кондиционирования воздуха центральная с номинальной подачей по воздуху до 10 тыс.м3/ч , при количестве однотипных установок в машинном зале более 5 | 1 установка
5.3-1-8-0-26 | 5.3-26-4 | Система кондиционирования воздуха центральная с номинальной подачей по воздуху в тыс.м3/ч до 40, при количестве однотипных установок в машинном зале 1 | 1 установка
5.3-1-8-0-26 | 5.3-26-5 | Система кондиционирования воздуха центральная с номинальной подачей по воздуху в тыс.м3/ч до 40, при количестве однотипных установок в машинном зале до 5 | 1 установка
5.3-1-8-0-26 | 5.3-26-6 | Система кондиционирования воздуха центральная с номинальной подачей по воздуху в тыс.м3/ч до 40, при количестве однотипных установок в машинном зале более 5 | 1 установка
5.3-1-8-0-26 | 5.3-26-7 | Система кондиционирования воздуха центральная с номинальной подачей по воздуху до 100 тыс.м3/ч , при количестве однотипных установок в машинном зале 1 | 1 установка
5.3-1-8-0-26 | 5.3-26-8 | Система кондиционирования воздуха центральная с номинальной подачей по воздуху до 100 тыс.м3/ч , при количестве однотипных установок в машинном зале до 5 | 1 установка
5.3-1-8-0-26 | 5.3-26-9 | Система кондиционирования воздуха центральная с номинальной подачей по воздуху до 100 тыс.м3/ч , при количестве однотипных установок в машинном зале более 5 | 1 установка
5.3-1-8-0-26 | 5.3-26-10 | Система кондиционирования воздуха центральная с номинальной подачей по воздуху до 200 тыс.м3/ч , при количестве однотипных установок в машинном зале 1 | 1 установка
5.3-1-8-0-26 | 5.3-26-11 | Система кондиционирования воздуха центральная с номинальной подачей по воздуху до 200 тыс.м3/ч , при количестве однотипных установок в машинном зале до 5 | 1 установка
5.3-1-8-0-26 | 5.3-26-12 | Система кондиционирования воздуха центральная с номинальной подачей по воздуху до 200 тыс.м3/ч , при количестве однотипных установок в машинном зале более 5 | 1 установка
5.3-1-8-0-26 | 5.3-26-13 | Система кондиционирования воздуха центральная с номинальной подачей по воздуху до 300 тыс.м3/ч , при количестве однотипных установок в машинном зале 1 | 1 установка
5.3-1-8-0-26 | 5.3-26-14 | Система кондиционирования воздуха центральная с номинальной подачей по воздуху до 300 тыс.м3/ч , при количестве однотипных установок в машинном зале до 5 | 1 установка
5.3-1-8-0-26 | 5.3-26-15 | Система кондиционирования воздуха центральная с номинальной подачей по воздуху до 300 тыс.м3/ч , при количестве однотипных установок в машинном зале более 5 | 1 установка
5.3-1-9-0-27 | 5.3-27-1 | Узел технологический регулирования или защиты по параметрам температуры, относительной влажности, давления, расхода | 1 узел
5.3-1-10-0-28 | 5.3-28-1 | Кондиционер местный автономный, шкафного типа со встроенной холодильной машиной номинальной подачей по воздуху до 3,5 тыс.м3/ч, при количестве однотипных кондиционеров в машинном зале (помещении) 1 | 1 кондиционер
5.3-1-10-0-28 | 5.3-28-2 | Кондиционер местный автономный, шкафного типа со встроенной холодильной машиной номинальной подачей по воздуху до 3,5 тыс.м3/ч, при количестве однотипных кондиционеров в машинном зале (помещении) до 5 | 1 кондиционер
5.3-1-10-0-28 | 5.3-28-3 | Кондиционер местный автономный, шкафного типа со встроенной холодильной машиной номинальной подачей по воздуху до 3,5 тыс.м3/ч, при количестве однотипных кондиционеров в машинном зале (помещении) более 5 | 1 кондиционер
5.3-1-10-0-28 | 5.3-28-4 | Кондиционер местный автономный, шкафного типа со встроенной холодильной машиной номинальной подачей по воздуху до 8,0 тыс.м3/ч, при количестве однотипных кондиционеров в машинном зале (помещении) 1 | 1 кондиционер
5.3-1-10-0-28 | 5.3-28-5 | Кондиционер местный автономный, шкафного типа со встроенной холодильной машиной номинальной подачей по воздуху до 8,0 тыс.м3/ч при количестве однотипных кондиционеров в машинном зале (помещении) до 5 | 1 кондиционер
5.3-1-10-0-28 | 5.3-28-6 | Кондиционер местный автономный, шкафного типа со встроенной холодильной машиной номинальной подачей по воздуху до 8,0 тыс.м3/ч, при количестве однотипных кондиционеров в машинном зале (помещении) более 5 | 1 кондиционер
5.3-1-10-0-28 | 5.3-28-7 | Кондиционер местный автономный, шкафного типа со встроенной холодильной машиной номинальной подачей по воздуху свыше 8,0 тыс.м3/ч, при количестве однотипных кондиционеров в машинном зале (помещении) 1 | 1 кондиционер
5.3-1-10-0-28 | 5.3-28-8 | Кондиционер местный автономный, шкафного типа со встроенной холодильной машиной номинальной подачей по воздуху свыше 8,0 тыс.м3/ч, при количестве однотипных кондиционеров в машинном зале (помещении) до 5 | 1 кондиционер
5.3-1-10-0-28 | 5.3-28-9 | Кондиционер местный автономный, шкафного типа со встроенной холодильной машиной номинальной подачей по воздуху свыше 8,0 тыс.м3/ч, при количестве однотипных кондиционеров в машинном зале (помещении) более 5 | 1 кондиционер
5.3-1-11-0-29 | 5.3-29-1 | Кондиционер местный неавтономный с централизованным тепло- и холодоснабжением (вентиляторные теплообменники, эжекционные доводчики и т.п.) номинальной подачей по воздуху до 3 тыс.м3/ч, при количестве однотипных кондиционеров в одном помещении до 5 | 1 кондиционер
5.3-1-11-0-29 | 5.3-29-2 | Кондиционер местный неавтономный с централизованным тепло- и холодоснабжением (вентиляторные теплообменники, эжекционные доводчики и т.п.) номинальной подачей по воздуху до 3 тыс.м3/ч, при количестве однотипных кондиционеров в одном помещении более 5 | 1 кондиционер
5.3-1-12-0-30 | 5.3-30-1 | Установка местного доувлажнения с пневматическими форсунками, при числе форсунок до 40 шт. | 1 установка
5.3-2-1-0-31 | 5.3-31-1 | Шахта вытяжная с естественной тягой или дефлектором | 1 устройство
5.3-2-1-0-32 | 5.3-32-1 | Вентилятор осевой с входными элементами сети, установленный в воздуховоде, шахте, проеме, или крышного типа, № 4-8 | 1 устройство
5.3-2-1-0-32 | 5.3-32-2 | Вентилятор осевой с входными элементами сети, установленный в воздуховоде, шахте, проеме, или крышного типа, № 10 | 1 устройство
5.3-2-1-0-32 | 5.3-32-3 | Вентилятор осевой с входными элементами сети, установленный в воздуховоде, шахте, проеме, или крышного типа, № 12 | 1 устройство
5.3-2-1-0-32 | 5.3-32-4 | Вентилятор осевой с входными элементами сети, установленный в воздуховоде, шахте, проеме, или крышного типа, № 16 | 1 устройство
5.3-2-1-0-32 | 5.3-32-5 | Вентилятор осевой с входными элементами сети, установленный в воздуховоде, шахте, проеме, или крышного типа, № 18 | 1 устройство
5.3-2-1-0-32 | 5.3-32-6 | Вентилятор осевой с входными элементами сети, установленный в воздуховоде, шахте, проеме, или крышного типа, № 20 | 1 устройство
5.3-2-1-0-32 | 5.3-32-7 | Вентилятор осевой с входными элементами сети, установленный в воздуховоде, шахте, проеме, или крышного типа, № 25 | 1 устройство
5.3-2-1-0-32 | 5.3-32-8 | Вентилятор осевой с входными элементами сети, установленный в воздуховоде, шахте, проеме, или крышного типа, № более 25 | 1 устройство
5.3-2-1-0-32 | 5.3-32-9 | Вентилятор осевой с поворотными лопатками, №, до 8 | 1 устройство
5.3-2-1-0-32 | 5.3-32-10 | Вентилятор осевой с поворотными лопатками, №, до 16 | 1 устройство
5.3-2-1-0-32 | 5.3-32-11 | Вентилятор осевой с поворотными лопатками, №, до 25 | 1 устройство
5.3-2-1-0-32 | 5.3-32-12 | Вентилятор осевой с поворотными лопатками, №, более 25 | 1 устройство
5.3-2-1-0-32 | 5.3-32-13 | Вентилятор радиальный (центробежный), диаметральный, крышный, №, до 5 | 1 устройство
5.3-2-1-0-32 | 5.3-32-14 | Вентилятор радиальный (центробежный), диаметральный, крышный, №, до 10 | 1 устройство
5.3-2-1-0-32 | 5.3-32-15 | Вентилятор радиальный (центробежный), диаметральный, крышный, №, до 20 | 1 устройство
5.3-2-1-0-32 | 5.3-32-16 | Вентилятор радиальный (центробежный), диаметральный, крышный, №, до 26 | 1 устройство
5.3-2-1-0-32 | 5.3-32-17 | Вентилятор радиальный (центробежный), диаметральный, крышный, №, более 26 | 1 устройство
5.3-2-1-0-32 | 5.3-32-18 | Вентилятор высокого давления с устройством регулирования подачи, №, до 10 | 1 устройство
5.3-2-1-0-32 | 5.3-32-19 | Вентилятор высокого давления с устройством регулирования подачи, №, до 15 | 1 устройство
5.3-2-1-0-32 | 5.3-32-20 | Вентилятор высокого давления с устройством регулирования подачи, №, до 20 | 1 устройство
5.3-2-1-0-32 | 5.3-32-21 | Вентилятор высокого давления с устройством регулирования подачи, №, до 32 | 1 устройство
5.3-2-1-0-33 | 5.3-33-1 | Эжектор низкого давления с вентиляторным побуждением, №, до 30 | 1 устройство
5.3-2-1-0-33 | 5.3-33-2 | Эжектор низкого давления с вентиляторным побуждением, №, до 54 | 1 устройство
5.3-2-1-0-33 | 5.3-33-3 | Эжектор высокого давления с побуждением сжатым воздухом или паром | 1 устройство
5.3-2-1-0-34 | 5.3-34-1 | Установка теплообменная, количество нагревателей 1 | 1 устройство
5.3-2-1-0-34 | 5.3-34-2 | Установка теплообменная, количество нагревателей до 3 | 1 устройство
5.3-2-1-0-34 | 5.3-34-3 | Установка теплообменная, количество нагревателей до 12 | 1 устройство
5.3-2-1-0-34 | 5.3-34-4 | Установка теплообменная, количество нагревателей до 20 | 1 устройство
5.3-2-1-0-34 | 5.3-34-5 | Установка теплообменная, количество нагревателей более 20 | 1 устройство
5.3-2-1-0-35 | 5.3-35-1 | Теплообменник-утилизатор регенеративный | 1 устройство
5.3-2-1-0-35 | 5.3-35-2 | Теплообменник-утилизатор рекуперативный | 1 устройство
5.3-2-1-0-36 | 5.3-36-1 | Патрубок душирующий или аэратор | 1 устройство
5.3-2-1-0-37 | 5.3-37-1 | Завеса воздушно-тепловая (регулируемая) | 1 устройство
5.3-2-1-0-38 | 5.3-38-1 | Камера оросительная, работающая по адиабатическому процессу, оборудованная увлажнителями | 1 устройство
5.3-2-1-0-39 | 5.3-39-1 | Отсос местный или укрытие при отсасывании воздуха в одном месте | 1 устройство
5.3-2-1-0-39 | 5.3-39-2 | Отсос местный или укрытие при отсасывании воздуха в нескольких местах | 1 устройство
5.3-2-1-0-40 | 5.3-40-1 | Устройства регулировочно-запорные, клапан воздушный проходной с электрическим, пневматическим или гидравлическим приводом | 1 устройство
5.3-2-1-0-40 | 5.3-40-2 | Устройства регулировочно-запорные, клапан воздушный смесительный с электрическим, пневматическим или гидравлическим приводом | 1 устройство
5.3-2-1-0-40 | 5.3-40-3 | Устройства регулировочно-запорные, регулятор расхода воздуха | 1 устройство
5.3-2-1-0-40 | 5.3-40-4 | Устройства регулировочно-запорные, аппарат направляющий | 1 устройство
5.3-2-1-0-40 | 5.3-40-5 | Устройства регулировочно-запорные, гидромуфта в комплекте с насосом | 1 устройство
5.3-2-1-0-40 | 5.3-40-6 | Муфта скольжения индукторная (без электрической части) | 1 устройство
5.3-2-1-0-41 | 5.3-41-1 | Увлажнитель воздуха местный | 1 устройство
5.3-2-1-0-42 | 5.3-42-1 | Парогенератор для увлажнения воздуха | 1 устройство
5.3-2-2-0-43 | 5.3-43-1 | Сеть систем вентиляции и кондиционирования воздуха при количестве секции, до 5 | 1 вентиляционная сеть
5.3-2-2-0-43 | 5.3-43-2 | Сеть систем вентиляции и кондиционирования воздуха при количестве секции, до 10 | 1 вентиляционная сеть
5.3-2-2-0-43 | 5.3-43-3 | Сеть систем вентиляции и кондиционирования воздуха при количестве секции, до 15 | 1 вентиляционная сеть
5.3-2-2-0-43 | 5.3-43-4 | Сеть систем вентиляции и кондиционирования воздуха при количестве секции, до 20 | 1 вентиляционная сеть
5.3-2-2-0-43 | 5.3-43-5 | Сеть систем вентиляции и кондиционирования воздуха при количестве секции, до 30 | 1 вентиляционная сеть
5.3-2-2-0-43 | 5.3-43-6 | Сеть систем вентиляции и кондиционирования воздуха при количестве секции, до 50 | 1 вентиляционная сеть
5.3-2-2-0-43 | 5.3-43-7 | Сеть систем вентиляции и кондиционирования воздуха при количестве секции, до 75 | 1 вентиляционная сеть
5.3-2-3-0-44 | 5.3-44-1 | Фильтр рамный и ячейковый (матерчатый, бумажный, сетчатый), масляный фильтр-поглотитель и другие при количестве ячеек 1 | 1 устройство
5.3-2-3-0-44 | 5.3-44-2 | Фильтр рамный и ячейковый (матерчатый, бумажный, сетчатый), масляный фильтр-поглотитель и другие при количестве ячеек до 8 | 1 устройство
5.3-2-3-0-44 | 5.3-44-3 | Фильтр рамный и ячейковый (матерчатый, бумажный, сетчатый), масляный фильтр-поглотитель и другие при количестве ячеек до 12 | 1 устройство
5.3-2-3-0-44 | 5.3-44-4 | Фильтр рамный и ячейковый (матерчатый, бумажный, сетчатый), масляный фильтр-поглотитель и другие при количестве ячеек до 24 | 1 устройство
5.3-2-3-0-44 | 5.3-44-5 | Фильтр рамный и ячейковый (матерчатый, бумажный, сетчатый), масляный фильтр-поглотитель и другие при количестве ячеек до 48 | 1 устройство
5.3-2-3-0-44 | 5.3-44-6 | Фильтр рамный и ячейковый (матерчатый, бумажный, сетчатый), масляный фильтр-поглотитель и другие при количестве ячеек до 96 | 1 устройство
5.3-2-3-0-44 | 5.3-44-7 | Фильтр рамный и ячейковый (матерчатый, бумажный, сетчатый), масляный фильтр-поглотитель и другие при количестве ячеек более 96 | 1 устройство
5.3-2-3-0-45 | 5.3-45-1 | Фильтр масляный самоочищающийся или рулонный | 1 устройство
5.3-2-3-0-46 | 5.3-46-1 | Фильтр рукавный | 1 устройство
5.3-2-3-0-46 | 5.3-46-2 | Фильтр из объемного материала | 1 устройство
5.3-2-3-0-47 | 5.3-47-1 | Циклон | 1 устройство
5.3-2-3-0-48 | 5.3-48-1 | Циклон с водяной пленкой, циклон-промыватель, скруббер, абсорбер и адсорбер и другие | 1 устройство
5.3-2-3-0-49 | 5.3-49-1 | Агрегат индивидуальный обеспыливающий | 1 устройство
5.3-2-3-0-50 | 5.3-50-1 | Пылегазоочиститель пенный | 1 устройство
5.3-2-3-0-50 | 5.3-50-2 | Газопромыватель скоростной (скруббер Вентури) | 1 устройство
5.3-2-3-0-50 | 5.3-50-3 | Агрегат газоочистной ударно-инерционного действия мокрый | 1 устройство
5.3-2-3-0-50 | 5.3-50-4 | Пылеуловитель ПВМ или гидрофильтр | 1 устройство
5.3-2-3-0-50 | 5.3-50-5 | Пылеуловитель ротационный | 1 устройство
5.3-2-3-0-51 | 5.3-51-1 | Электрофильтр (без электрической части) | 1 устройство
5.3-2-4-0-52 | 5.3-52-1 | Насос центробежный при подаче до 10 м3/ч, | 1 насос
5.3-2-4-0-52 | 5.3-52-2 | Насос центробежный при подаче до 40 м3/ч | 1 насос
5.3-2-4-0-52 | 5.3-52-3 | Насос центробежный при подаче до 80 м3/ч | 1 насос
5.3-2-4-0-52 | 5.3-52-4 | Насос центробежный при подаче до 100 м3/ч | 1 насос
5.3-2-4-0-52 | 5.3-52-5 | Насос центробежный при подаче до 150 м3/ч | 1 насос
5.3-2-4-0-52 | 5.3-52-6 | Насос центробежный при подаче до 200 м3/ч | 1 насос
5.3-2-4-0-52 | 5.3-52-7 | Насос центробежный при подаче до 300 м3/ч | 1 насос
5.3-2-5-0-53 | 5.3-53-1 | Определение валовых выделений теплоты или газов в помещении с внутренним объемом до 1000 м3 | 1 баланс
5.3-2-5-0-53 | 5.3-53-2 | Определение валовых выделений теплоты или газов в помещении с внутренним объемом до 5000 м3 | 1 баланс
5.3-2-5-0-53 | 5.3-53-3 | Определение валовых выделений теплоты или газов в помещении с внутренним объемом до 10000 м3 | 1 баланс
5.3-2-5-0-53 | 5.3-53-4 | Определение валовых выделений теплоты или газов в помещении с внутренним объемом до 50000 м3 | 1 баланс
5.3-2-5-0-53 | 5.3-53-5 | Определение валовых выделений теплоты или газов в помещении с внутренним объемом до 100000 м3 | 1 баланс
5.3-2-5-0-53 | 5.3-53-6 | Определение валовых выделений теплоты или газов в помещении с внутренним объемом более 100000 м3 | 1 баланс
5.3-2-5-0-53 | 5.3-53-7 | Определение валовых выделений теплоты и влаги в помещении с внутренним объемом до 1000 м3 | 1 баланс
5.3-2-5-0-53 | 5.3-53-8 | Определение валовых выделений теплоты и влаги в помещении с внутренним объемом до 5000 м3 | 1 баланс
5.3-2-5-0-53 | 5.3-53-9 | Определение валовых выделений теплоты и влаги в помещении с внутренним объемом до 10000 м3 | 1 баланс
5.3-2-5-0-53 | 5.3-53-10 | Определение валовых выделений теплоты и влаги в помещении с внутренним объемом до 50000 м3 | 1 баланс
5.3-2-5-0-53 | 5.3-53-11 | Определение валовых выделений теплоты и влаги в помещении с внутренним объемом до 100000 м3 | 1 баланс
5.3-2-5-0-53 | 5.3-53-12 | Определение валовых выделений теплоты и влаги в помещении с внутренним объемом более 100000 м3 | 1 баланс
5.3-2-6-0-54 | 5.3-54-1 | Система воздухораспределения в одном помещении при количестве приточных насадков (воздухораспределителей) до 4 | 1 помещение
5.3-2-6-0-54 | 5.3-54-2 | Система воздухораспределения в одном помещении при количестве приточных насадков (воздухораспределителей) до 10 | 1 помещение
5.3-2-6-0-54 | 5.3-54-3 | Система воздухораспределения в одном помещении при количестве приточных насадков (воздухораспределителей) до 20 | 1 помещение
5.3-2-6-0-54 | 5.3-54-4 | Система воздухораспределения в одном помещении при количестве приточных насадков (воздухораспределителей) до 30 | 1 помещение
5.3-2-6-0-54 | 5.3-54-5 | Измерение температуры воздуха термометром | 1 измерение
5.3-2-6-0-54 | 5.3-54-6 | Измерение температуры, относительной влажности воздуха, психрометром | 1 измерение
5.3-2-6-0-54 | 5.3-54-7 | Измерение скорости движения воздуха | 1 измерение
5.3-2-6-0-54 | 5.3-54-8 | Измерение величины теплового облучения на рабочем месте | 1 измерение
5.3-2-7-0-55 | 5.3-55-1 | Измерение температуры поверхности источника тепловыделения | 1 измерение
5.3-2-8-0-56 | 5.3-56-1 | Инвентаризация выбросов | 1 источник выброса
5.3-2-9-0-57 | 5.3-57-1 | Отбор проб воздуха аспирационным способом | 1 отбор пробы
5.3-2-9-0-57 | 5.3-57-2 | Отбор проб в шприцы, газовые пипетки и т.п. | 1 отбор пробы
5.3-2-9-0-57 | 5.3-57-3 | Спектральные электрохимические и хроматографические методы анализа | 1 анализ одного ингредиенты
5.3-2-9-0-57 | 5.3-57-4 | Химические методы анализа (титриметрия и другие) | 1 анализ одного ингредиенты
5.3-2-9-0-57 | 5.3-57-5 | Химические методы анализа, гравиметрический анализ | 1 анализ одного ингредиенты
5.3-2-9-0-57 | 5.3-57-6 | Химические методы анализа анализ экспресс-методом с помощью индикаторных трубок | 1 анализ одного ингредиенты
5.3-2-9-0-57 | 5.3-57-7 | Химические методы анализа анализ с помощью газоанализатора | 1 анализ одного ингредиенты
5.3-2-9-0-57 | 5.3-57-8 | Определение дисперсного состава пыли | 1 измерение (определение)
5.3-2-9-0-57 | 5.3-57-9 | Измерение счетной концентрации аэрозольных частиц | 1 измерение (определение)
5.3-2-10-0-58 | 5.3-58-1 | Разработка эскиза опытного зонта или воронки | 1 эскиз
5.3-2-10-0-58 | 5.3-58-2 | Разработка эскиза опытного укрытия, кожуха или бортового отсоса | 1 эскиз
5.3-2-10-0-58 | 5.3-58-3 | Разработка эскиза опытного укрытия, кожуха или бортового отсоса или зонта, при отсасывании воздуха в нескольких местах | 1 эскиз
5.3-2-10-0-58 | 5.3-58-4 | Разработка эскиза опытного укрытия, кожуха или бортового отсоса или зонта, при отсасывании воздуха в нескольких местах усложненной конструкции с подвижными частями | 1 эскиз
5.3-2-11-0-59 | 5.3-59-1 | Разработка изменений конструктивных решений вентиляционной сети при количестве участков до 5 | 1 вентиляционная сеть
5.3-2-11-0-59 | 5.3-59-2 | Разработка изменений конструктивных решений вентиляционной сети при количестве участков до 10 | 1 вентиляционная сеть
5.3-2-11-0-59 | 5.3-59-3 | Разработка изменений конструктивных решений вентиляционной сети при количестве участков до 15 | 1 вентиляционная сеть
5.3-2-11-0-59 | 5.3-59-4 | Разработка изменений конструктивных решений вентиляционной сети при количестве участков до 20 | 1 вентиляционная сеть
5.3-2-11-0-59 | 5.3-59-5 | Разработка изменений конструктивных решений вентиляционной сети при количестве участков до 30 | 1 вентиляционная сеть
5.3-2-11-0-59 | 5.3-59-6 | Разработка изменений конструктивных решений вентиляционной сети при количестве участков до 50 | 1 вентиляционная сеть
5.3-2-12-0-60 | 5.3-60-1 | Установки кондиционирования воздуха центральная с номинальной подачей по воздуху до 10 тыс.м3/ч, при количестве однотипных установок в машинном зале 1 | 1 установка
5.3-2-12-0-60 | 5.3-60-2 | Установки кондиционирования воздуха центральная с номинальной подачей по воздуху до 10 тыс.м3/ч, при количестве однотипных установок в машинном зале до 5 | 1 установка
5.3-2-12-0-60 | 5.3-60-3 | Установки кондиционирования воздуха центральная с номинальной подачей по воздуху до 10 тыс.м3/ч, при количестве однотипных установок в машинном зале более 5 | 1 установка
5.3-2-12-0-60 | 5.3-60-4 | Установки кондиционирования воздуха центральная с номинальной подачей по воздуху до 40 тыс.м3/ч, при количестве однотипных установок в машинном зале 1 | 1 установка
5.3-2-12-0-60 | 5.3-60-5 | Установки кондиционирования воздуха центральная с номинальной подачей по воздуху до 40 тыс.м3/ч, при количестве однотипных установок в машинном зале до 5 | 1 установка
5.3-2-12-0-60 | 5.3-60-6 | Установки кондиционирования воздуха центральная с номинальной подачей по воздуху до 40 тыс.м3/ч, при количестве однотипных установок в машинном зале более 5 | 1 установка
5.3-2-12-0-60 | 5.3-60-7 | Установки кондиционирования воздуха центральная с номинальной подачей по воздуху до 100 тыс.м3/ч, при количестве однотипных установок в машинном зале 1 | 1 установка
5.3-2-12-0-60 | 5.3-60-8 | Установки кондиционирования воздуха центральная с номинальной подачей по воздуху до 100 тыс.м3/ч, при количестве однотипных установок в машинном зале до 5 | 1 установка
5.3-2-12-0-60 | 5.3-60-9 | Установки кондиционирования воздуха центральная с номинальной подачей по воздуху до 100 тыс.м3/ч, при количестве однотипных установок в машинном зале более 5 | 1 установка
5.3-2-12-0-60 | 5.3-60-10 | Установки кондиционирования воздуха центральная с номинальной подачей по воздуху до 200 тыс.м3/ч, при количестве однотипных установок в машинном зале 1 | 1 установка
5.3-2-12-0-60 | 5.3-60-11 | Установки кондиционирования воздуха центральная с номинальной подачей по воздуху до 200 тыс.м3/ч, при количестве однотипных установок в машинном зале до 5 | 1 установка
5.3-2-12-0-60 | 5.3-60-12 | Установки кондиционирования воздуха центральная с номинальной подачей по воздуху до 200 тыс.м3/ч, при количестве однотипных установок в машинном зале более 5 | 1 установка
5.3-2-12-0-60 | 5.3-60-13 | Установки кондиционирования воздуха центральная с номинальной подачей по воздуху до 300 тыс.м3/ч, при количестве однотипных установок в машинном зале 1 | 1 установка
5.3-2-12-0-60 | 5.3-60-14 | Установки кондиционирования воздуха центральная с номинальной подачей по воздуху до 300 тыс.м3/ч, при количестве однотипных установок в машинном зале до 5 | 1 установка
5.3-2-12-0-60 | 5.3-60-15 | Установки кондиционирования воздуха центральная с номинальной подачей по воздуху до 300 тыс.м3/ч, при количестве однотипных установок в машинном зале более 5 | 1 установка
5.3-2-13-0-61 | 5.3-61-1 | Узел технологический регулирования или защиты по параметрам температуры, относительной влажности, влагосодержания, давления, расхода, или уровня воды | 1 узел
5.3-2-14-0-62 | 5.3-62-1 | Кондиционер местный автономный, шкафного типа со встроенной холодильной машиной номинальной подачей по воздуху до 3,5 тыс.м3/ч, при количестве однотипных кондиционеров в машинном зале (помещении) 1 | 1 кондиционер
5.3-2-14-0-62 | 5.3-62-2 | Кондиционер местный автономный, шкафного типа со встроенной холодильной машиной номинальной подачей по воздуху до 3,5 тыс.м3/ч, при количестве однотипных кондиционеров в машинном зале (помещении) до 5 | 1 кондиционер
5.3-2-14-0-62 | 5.3-62-3 | Кондиционер местный автономный, шкафного типа со встроенной холодильной машиной номинальной подачей по воздуху до 3,5 тыс.м3/ч, при количестве однотипных кондиционеров в машинном зале (помещении) более 5 | 1 кондиционер
5.3-2-14-0-62 | 5.3-62-4 | Кондиционер местный автономный, шкафного типа со встроенной холодильной машиной номинальной подачей по воздуху до 8,0 тыс.м3/ч, при количестве однотипных кондиционеров в машинном зале (помещении) 1 | 1 кондиционер
5.3-2-14-0-62 | 5.3-62-5 | Кондиционер местный автономный, шкафного типа со встроенной холодильной машиной номинальной подачей по воздуху до 8,0 тыс.м3/ч, при количестве однотипных кондиционеров в машинном зале (помещении) до 5 | 1 кондиционер
5.3-2-14-0-62 | 5.3-62-6 | Кондиционер местный автономный, шкафного типа со встроенной холодильной машиной номинальной подачей по воздуху до 8,0 тыс.м3/ч, при количестве однотипных кондиционеров в машинном зале (помещении) более 5 | 1 кондиционер
5.3-2-14-0-62 | 5.3-62-7 | Кондиционер местный автономный, шкафного типа со встроенной холодильной машиной номинальной подачей по воздуху свыше 8,0 тыс.м3/ч, при количестве однотипных кондиционеров в машинном зале (помещении) 1 | 1 кондиционер
5.3-2-14-0-62 | 5.3-62-8 | Кондиционер местный автономный, шкафного типа со встроенной холодильной машиной номинальной подачей по воздуху свыше 8,0 тыс.м3/ч, при количестве однотипных кондиционеров в машинном зале (помещении) до 5 | 1 кондиционер
5.3-2-14-0-62 | 5.3-62-9 | Кондиционер местный автономный, шкафного типа со встроенной холодильной машиной номинальной подачей по воздуху свыше 8,0 тыс.м3/ч, при количестве однотипных кондиционеров в машинном зале (помещении) более 5 | 1 кондиционер
5.3-2-15-0-63 | 5.3-63-1 | Кондиционер местный неавтономный с централизованным теполохолодоснабжением (вентиляторные теплообменники, эжекционные доводчики и т.п.) общей подачей по воздуху до 3 тыс.м3/ч при количестве однотипных кондиционеров в одном помещении до 5 | 1 кондиционер
5.3-2-15-0-63 | 5.3-63-2 | Кондиционер местный неавтономный с централизованным теполохолодоснабжением (вентиляторные теплообменники, эжекционные доводчики и т.п.) общей подачей по воздуху до 3 тыс.м3/ч при количестве однотипных кондиционеров в одном помещении более 5 | 1 кондиционер
5.3-2-16-0-64 | 5.3-64-1 | Установка местного доувлажнения с пневматическими форсунками при числе форсунок до 40 шт. | 1 установка
5.3-2-17-0-65 | 5.3-65-1 | Клапан регулирующий на трубопроводе системы теплохолодоснабжения с электрическим, пневматическим или гидравлическим приводом проходной | 1 клапан
5.3-2-17-0-65 | 5.3-65-2 | Клапан регулирующий на трубопроводе системы теплохолодоснабжения с электрическим, пневматическим или гидравлическим приводом трехходовой | 1 клапан
5.3-2-18-0-66 | 5.3-66-1 | Определение холодопроизводительности одноступенчатой фреоновой холодильной машины и регулирование ее температурного режима, при холодоотдаче машины до 21,6 кВт (20000 ккал/ч) | 1 холодильная машина
5.3-2-18-0-66 | 5.3-66-2 | Определение холодопроизводительности одноступенчатой фреоновой холодильной машины и регулирование ее температурного режима, при холодоотдаче машины до 80 кВт (50000 ккал/ч) | 1 холодильная машина
5.3-2-18-0-66 | 5.3-66-3 | Определение холодопроизводительности одноступенчатой фреоновой холодильной машины и регулирование ее температурного режима, при холодоотдаче машины до 240 кВт (150000 ккал/ч) | 1 холодильная машина
5.3-2-18-0-66 | 5.3-66-4 | Определение холодопроизводительности одноступенчатой фреоновой холодильной машины и регулирование ее температурного режима, при холодоотдаче машины до 480 кВт (300000 ккал/ч) | 1 холодильная машина
5.3-2-19-0-67 | 5.3-67-1 | Градирня вентиляторная с расходом воды до 10 м3/ч | 1 градирня
5.3-2-19-0-67 | 5.3-67-2 | Градирня вентиляторная с расходом воды до 40 м3/ч | 1 градирня
5.3-2-19-0-67 | 5.3-67-3 | Градирня вентиляторная с расходом воды до 60 м3/ч | 1 градирня
5.3-2-20-0-68 | 5.3-68-1 | Определение уровня звука и уровня звукового давления в октавных полосах частот в помещении при количестве точек измерения 1 | 1 помещение
5.3-2-20-0-68 | 5.3-68-2 | Определение уровня звука и уровня звукового давления в октавных полосах частот в помещении при количестве точек измерения до 5 | 1 помещение
5.3-2-20-0-68 | 5.3-68-3 | Определение уровня звука и уровня звукового давления в октавных полосах частот в помещении при количестве точек измерения до 10 | 1 помещение
5.3-2-20-0-68 | 5.3-68-4 | Определение уровня звука и уровня звукового давления в октавных полосах частот в помещении при количестве точек измерения свыше 10 | 1 помещение
5.3-1-13-0-69 | 5.3-69-1 | Механическая часть затворов | 1 шт.
5.4-1-1-0-1 | 5.4-1-1 | Кран подвесной электрический однобалочный однопролетный, управление с пола, высота подъема 6, 12, 18 м, скорость, м/мин: подъема 8, передвижения тали 20, передвижения крана 32, грузоподъемностью 1 т | 1 комплект
5.4-1-1-0-1 | 5.4-1-2 | Кран подвесной электрический однобалочный однопролетный, управление с пола, высота подъема 6, 12, 18 м, скорость, м/мин: подъема 8, передвижения тали 20, передвижения крана 32, грузоподъемностью 2 т | 1 комплект
5.4-1-1-0-1 | 5.4-1-3 | Кран подвесной электрический однобалочный однопролетный, управление с пола, высота подъема 6, 12, 18 м, скорость, м/мин: подъема 8, передвижения тали 20, передвижения крана 32, грузоподъемностью 3,2 т | 1 комплект
5.4-1-1-0-1 | 5.4-1-4 | Кран подвесной электрический однобалочный однопролетный, управление с пола, высота подъема 6, 12, 18 м, скорость, м/мин: подъема 8, передвижения тали 20, передвижения крана 32, грузоподъемностью 5т | 1 комплект
5.4-1-1-0-2 | 5.4-2-1 | Кран подвесной электрический однобалочный двухпролетный, управление с пола, высота подъема 6, 12, 18 м, скорость, м/мин: подъема 8, передвижения тали 20, передвижения крана 32, грузоподъемностью 1т, с пролетами 7,5+7,5 и 9+9 м | 1 комплект
5.4-1-1-0-2 | 5.4-2-2 | Кран подвесной электрический однобалочный двухпролетный, управление с пола, высота подъема 6, 12, 18 м, скорость, м/мин: подъема 8, передвижения тали 20, передвижения крана 32, грузоподъемностью 1т, с пролетами 10,5+10,5 | 1 комплект
5.4-1-1-0-2 | 5.4-2-3 | Кран подвесной электрический однобалочный двухпролетный, управление с пола, высота подъема 6, 12, 18 м, скорость, м/мин: подъема 8, передвижения тали 20, передвижения крана 32, грузоподъемностью 2т, с пролетами 7,5+7,5 и 9+9 м | 1 комплект
5.4-1-1-0-2 | 5.4-2-4 | Кран подвесной электрический однобалочный двухпролетный, управление с пола, высота подъема 6, 12, 18 м, скорость, м/мин: подъема 8, передвижения тали 20, передвижения крана 32, грузоподъемностью 2т, с пролетами 10,5+10,5 | 1 комплект
5.4-1-1-0-2 | 5.4-2-5 | Кран подвесной электрический однобалочный двухпролетный, управление с пола, высота подъема 6, 12, 18 м, скорость, м/мин: подъема 8, передвижения тали 20, передвижения крана 32, грузоподъемностью 3,2т, с пролетами 7,5+7,5 и 9+9 м | 1 комплект
5.4-1-1-0-2 | 5.4-2-6 | Кран подвесной электрический однобалочный двухпролетный, управление с пола, высота подъема 6, 12, 18 м, скорость, м/мин: подъема 8, передвижения тали 20, передвижения крана 32, грузоподъемностью 3,2т, с пролетами 10,5+10,5 | 1 комплект
5.4-1-1-0-2 | 5.4-2-7 | Кран подвесной электрический однобалочный двухпролетный, управление с пола, высота подъема 6, 12, 18 м, скорость, м/мин: подъема 8, передвижения тали 20, передвижения крана 32, грузоподъемностью 5т, с пролетами 7,5+7,5 и 9+9 м | 1 комплект
5.4-1-1-0-2 | 5.4-2-8 | Кран подвесной электрический однобалочный двухпролетный, управление с пола, высота подъема 6, 12, 18 м, скорость, м/мин: подъема 8, передвижения тали 20, передвижения крана 32, грузоподъемностью 5т, с пролетами 10,5+10,5 | 1 комплект
5.4-1-2-0-3 | 5.4-3-1 | Кран мостовой электрический общего назначения, высота подъема 16 м, скорость, м/мин: подъема 2,2-19,2, передвижения тележки 19,2-43, передвижения крана 37,8-120, грузоподъемностью до 5 т, с пролетами 7,5+16,5 м | 1 комплект
5.4-1-2-0-3 | 5.4-3-2 | Кран мостовой электрический общего назначения, высота подъема 16 м, скорость, м/мин: подъема 2,2-19,2, передвижения тележки 19,2-43, передвижения крана 37,8-120, грузоподъемностью до 5 т, с пролетами 19,5+34,5 м | 1 комплект
5.4-1-2-0-3 | 5.4-3-3 | Кран мостовой электрический общего назначения, высота подъема 16 м, скорость, м/мин: подъема 2,2-19,2, передвижения тележки 19,2-43, передвижения крана 37,8-120, грузоподъемностью до 10 т, с пролетами 10,5+16,5 м | 1 комплект
5.4-1-2-0-3 | 5.4-3-4 | Кран мостовой электрический общего назначения, высота подъема 16 м, скорость, м/мин: подъема 2,2-19,2, передвижения тележки 19,2-43, передвижения крана 37,8-120, грузоподъемностью до 10 т, с пролетами 19,5+34,5 м | 1 комплект
5.4-1-2-0-3 | 5.4-3-5 | Кран мостовой электрический общего назначения, высота подъема 16 м, скорость, м/мин: подъема 2,2-19,2, передвижения тележки 19,2-43, передвижения крана 37,8-120, грузоподъемностью до 12,5 т, с пролетами 10,5+16,5 м | 1 комплект
5.4-1-2-0-3 | 5.4-3-6 | Кран мостовой электрический общего назначения, высота подъема 16 м, скорость, м/мин: подъема 2,2-19,2, передвижения тележки 19,2-43, передвижения крана 37,8-120, грузоподъемностью до 12,5 т, с пролетами 19,5+34,5 м | 1 комплект
5.4-1-2-0-3 | 5.4-3-7 | Кран мостовой электрический общего назначения, высота подъема 16 м, скорость, м/мин: подъема 2,2-19,2, передвижения тележки 19,2-43, передвижения крана 37,8-120, грузоподъемностью до 16 т, с пролетами 10,5+16,5 м | 1 комплект
5.4-1-2-0-3 | 5.4-3-8 | Кран мостовой электрический общего назначения, высота подъема 16 м, скорость, м/мин: подъема 2,2-19,2, передвижения тележки 19,2-43, передвижения крана 37,8-120, грузоподъемностью до 16 т, с пролетами 19,5+34,5 м | 1 комплект
5.4-1-2-0-4 | 5.4-4-1 | Кран мостовой электрический общего назначения, высота подъема: 4-4,5 м/9,64-21,45 м, скорость, м/мин: подъема 1,92-21,3/9,6-21,3, передвижения тележки 19,2-48, передвижения крана 48-120, грузоподъемность 16/3,2 | 1 комплект
5.4-1-2-0-4 | 5.4-4-2 | Кран мостовой электрический общего назначения, высота подъема: 4-4,5 м/9,64-21,45 м, скорость, м/мин: подъема 1,92-21,3/9,6-21,3, передвижения тележки 19,2-48, передвижения крана 48-120, грузоподъемность 20/5 | 1 комплект
5.4-1-2-0-4 | 5.4-4-3 | Кран мостовой электрический общего назначения, высота подъема: 4-4,5 м/9,64-21,45 м, скорость, м/мин: подъема 1,92-21,3/9,6-21,3, передвижения тележки 19,2-48, передвижения крана 48-120, грузоподъемность 32/5 | 1 комплект
5.4-1-2-0-4 | 5.4-4-4 | Кран мостовой электрический общего назначения, высота подъема: 4-4,5 м/9,64-21,45 м, скорость, м/мин: подъема 1,92-21,3/9,6-21,3, передвижения тележки 19,2-48, передвижения крана 48-120, грузоподъемность 50/12,5 | 1 комплект
5.4-1-2-0-5 | 5.4-5-1 | Кран мостовой электрический общего назначения, высота подъема: 25-32 м/27-34 м, скорость, м/мин: подъема 1,2-7,5/1,2-12,5, передвижения тележки 12-40, передвижения крана 30-80, грузоподъемность 80/20 | 1 комплект
5.4-1-2-0-5 | 5.4-5-2 | Кран мостовой электрический общего назначения, высота подъема: 25-32 м/27-34 м, скорость, м/мин: подъема 1,2-7,5/1,2-12,5, передвижения тележки 12-40, передвижения крана 30-80, грузоподъемность 100/20 | 1 комплект
5.4-1-2-0-5 | 5.4-5-3 | Кран мостовой электрический общего назначения, высота подъема: 25-32 м/27-34 м, скорость, м/мин: подъема 1,2-7,5/1,2-12,5, передвижения тележки 12-40, передвижения крана 30-80, грузоподъемность 125/20 | 1 комплект
5.4-1-3-0-6 | 5.4-6-1 | Кран козловой электрический, высота подъема 10,5 м, скорость, м/мин: подъема 12; передвижения тележки 38,7; передвижения крана 30, грузоподъемностью до 12,5 т, с пролетом 16 м | 1 комплект
5.4-1-3-0-7 | 5.4-7-1 | Кран козловой электрический, высота подъема главного крюка 10,5 м, вспомогательного крюка 11,26 м, скорость, м/мин: подъема главного крюка 8,9; вспомогательного крюка 18,8; передвижения тележки 34,8; передвижения крана 46,4, грузоподъемностью до 20,5 т, с пролетами 20-32 м | 1 комплект
5.4-1-4-0-8 | 5.4-8-1 | Кран-штабелер мостовой электрический опорный, управление с пола, высота подъема груза 5,2-5,5 м, скорость, м/мин: подъема груза 0,2; передвижения тележки 0,3, передвижения крана 0,8, грузоподъемностью до 0,25 т, с пролетами 5,1+11,1 м | 1 комплект
5.4-1-4-0-8 | 5.4-8-2 | Кран-штабелер мостовой электрический опорный, управление с пола, высота подъема груза 5,2-5,5 м, скорость, м/мин: подъема груза 0,2; передвижения тележки 0,3, передвижения крана 0,8, грузоподъемностью до 0,5 т, с пролетами 5,1+11,1 м | 1 комплект
5.4-1-4-0-8 | 5.4-8-3 | Кран-штабелер мостовой электрический опорный, управление с пола, высота подъема груза 5,2-5,5 м, скорость, м/мин: подъема груза 0,2; передвижения тележки 0,3, передвижения крана 0,8, грузоподъемностью до 1 т, с пролетами 5,1+11,1 м | 1 комплект
5.4-1-4-0-9 | 5.4-9-1 | Кран-штабелер мостовой электрический опорный, управление с пола, высота подъема груза 9,5 м, надземного рельсового пути крана 10,55, скорость, м/мин: подъема груза 0,25-0,37; передвижения тележки 0,5-0,54, грузоподъемностью до 1 т, с пролетами 10,5+22,5 м | 1 комплект
5.4-1-4-0-9 | 5.4-9-2 | Кран-штабелер мостовой электрический опорный, управление с пола, высота подъема груза 9,5 м, надземного рельсового пути крана 10,55, скорость, м/мин: подъема груза 0,25-0,37; передвижения тележки 0,5-0,54, грузоподъемностью до 2 т, с пролетами 16,5+28,5 м | 1 комплект
5.4-1-4-0-9 | 5.4-9-3 | Кран-штабелер мостовой электрический опорный, управление с пола, высота подъема груза 9,5 м, надземного рельсового пути крана 10,55, скорость, м/мин: подъема груза 0,25-0,37; передвижения тележки 0,5-0,54, грузоподъемностью до 3,2 т, с пролетами 16,5+28,5 м | 1 комплект
5.4-1-4-0-9 | 5.4-9-4 | Кран-штабелер мостовой электрический опорный, управление с пола, высота подъема груза 9,5 м, надземного рельсового пути крана 10,55, скорость, м/мин: подъема груза 0,25-0,37; передвижения тележки 0,5-0,54, грузоподъемностью до 5 т, с пролетами 16,5+28,5 м | 1 комплект
5.4-1-5-0-10 | 5.4-10-1 | Кран мостовой ручной однобалочный подвесной, высота подъема 3-12 м, пролет до 9 м, скорость м/мин: подъема 0,25-0,47, передвижения тележки 5,3-7,3, передвижения крана 3,4-4,65, грузоподъемностью до 0,5 т | 1 комплект
5.4-1-5-0-10 | 5.4-10-2 | Кран мостовой ручной однобалочный подвесной, высота подъема 3-12 м, пролет до 9 м, скорость м/мин: подъема 0,25-0,47, передвижения тележки 5,3-7,3, передвижения крана 3,4-4,65, грузоподъемностью до 1 т | 1 комплект
5.4-1-5-0-10 | 5.4-10-3 | Кран мостовой ручной однобалочный подвесной, высота подъема 3-12 м, пролет до 9 м, скорость м/мин: подъема 0,25-0,47, передвижения тележки 5,3-7,3, передвижения крана 3,4-4,65, грузоподъемностью до 2 т | 1 комплект
5.4-1-5-0-10 | 5.4-10-4 | Кран мостовой ручной однобалочный подвесной, высота подъема 3-12 м, пролет до 9 м, скорость м/мин: подъема 0,25-0,47, передвижения тележки 5,3-7,3, передвижения крана 3,4-4,65, грузоподъемностью до 3,2 т | 1 комплект
5.4-1-5-0-10 | 5.4-10-5 | Кран мостовой ручной однобалочный подвесной, высота подъема 3-12 м, пролет до 9 м, скорость м/мин: подъема 0,25-0,47, передвижения тележки 5,3-7,3, передвижения крана 3,4-4,65, грузоподъемностью до 5 т | 1 комплект
5.4-1-5-0-11 | 5.4-11-1 | Кран мостовой ручной опорный однобалочный, высота подъема 12 м, пролет до 10,5 м, скорость м/мин: подъема 0,15, передвижения тали 5,3-6,9, передвижения крана 5,1-16,4, грузоподъемностью до 3,2 т | 1 комплект
5.4-1-5-0-11 | 5.4-11-2 | Кран мостовой ручной опорный однобалочный, высота подъема 12 м, пролет до 10,5 м, скорость м/мин: подъема 0,15, передвижения тали 5,3-6,9, передвижения крана 5,1-16,4, грузоподъемностью до 5 т | 1 комплект
5.4-1-5-0-11 | 5.4-11-3 | Кран мостовой ручной опорный однобалочный, высота подъема 12 м, пролет до 10,5 м, скорость м/мин: подъема 0,15, передвижения тали 5,3-6,9, передвижения крана 5,1-16,4, грузоподъемностью до 8 т | 1 комплект
5.4-1-5-0-12 | 5.4-12-1 | Кран мостовой ручной опорный двухбалочный, высота подъема 12 м, пролет до 16,5 м, скорость м/мин: подъема 0,07, передвижения тали 3,3, передвижения крана 2,7, грузоподъемностью до 12,5 т | 1 комплект
5.4-1-5-0-12 | 5.4-12-2 | Кран мостовой ручной опорный двухбалочный, высота подъема 12 м, пролет до 16,5 м, скорость м/мин: подъема 0,07, передвижения тали 3,3, передвижения крана 2,7, грузоподъемностью до 20 т | 1 комплект
5.4-2-1-0-13 | 5.4-13-1 | Конвейер ленточный стационарный общего назначения, скорость ленты 0,63-2,6 м/с, ширина ленты 500 мм, длина конвейера до 10 м | 1 конвейер
5.4-2-1-0-13 | 5.4-13-2 | Конвейер ленточный стационарный общего назначения, скорость ленты 0,63-2,6 м/с, ширина ленты 500 мм, длина конвейера до 20 м | 1 конвейер
5.4-2-1-0-13 | 5.4-13-3 | Конвейер ленточный стационарный общего назначения, скорость ленты 0,63-2,6 м/с, ширина ленты 500 мм, длина конвейера до 30 м | 1 конвейер
5.4-2-1-0-13 | 5.4-13-4 | Конвейер ленточный стационарный общего назначения, скорость ленты 0,63-2,6 м/с, ширина ленты 500 мм, длина конвейера до 40 м | 1 конвейер
5.4-2-1-0-13 | 5.4-13-5 | Конвейер ленточный стационарный общего назначения, скорость ленты 0,63-2,6 м/с, ширина ленты 500 мм, длина конвейера до 60 м | 1 конвейер
5.4-2-1-0-13 | 5.4-13-6 | Конвейер ленточный стационарный общего назначения, скорость ленты 0,63-2,6 м/с, ширина ленты 500 мм, длина конвейера до 80 м | 1 конвейер
5.4-2-1-0-13 | 5.4-13-7 | Конвейер ленточный стационарный общего назначения, скорость ленты 0,63-2,6 м/с, ширина ленты 500 мм, длина конвейера до 100 м | 1 конвейер
5.4-2-1-0-13 | 5.4-13-8 | Конвейер ленточный стационарный общего назначения, скорость ленты 0,63-2,6 м/с, ширина ленты 500 мм, длина конвейера до 150 м | 1 конвейер
5.4-2-1-0-13 | 5.4-13-9 | Конвейер ленточный стационарный общего назначения, скорость ленты 0,63-2,6 м/с, ширина ленты 500 мм, добавлять на последующие 10 м | 1 конвейер
5.4-2-1-0-14 | 5.4-14-1 | Конвейер ленточный стационарный общего назначения, скорость ленты 0,8-3,15 м/с, ширина ленты 650 мм, длина конвейера до 10 м | 1 конвейер
5.4-2-1-0-14 | 5.4-14-2 | Конвейер ленточный стационарный общего назначения, скорость ленты 0,8-3,15 м/с, ширина ленты 650 мм, длина конвейера до 20 м | 1 конвейер
5.4-2-1-0-14 | 5.4-14-3 | Конвейер ленточный стационарный общего назначения, скорость ленты 0,8-3,15 м/с, ширина ленты 650 мм, длина конвейера до 30 м | 1 конвейер
5.4-2-1-0-14 | 5.4-14-4 | Конвейер ленточный стационарный общего назначения, скорость ленты 0,8-3,15 м/с, ширина ленты 650 мм, длина конвейера до 40 м | 1 конвейер
5.4-2-1-0-14 | 5.4-14-5 | Конвейер ленточный стационарный общего назначения, скорость ленты 0,8-3,15 м/с, ширина ленты 650 мм, длина конвейера до 60 м | 1 конвейер
5.4-2-1-0-14 | 5.4-14-6 | Конвейер ленточный стационарный общего назначения, скорость ленты 0,8-3,15 м/с, ширина ленты 650 мм, длина конвейера до 80 м | 1 конвейер
5.4-2-1-0-14 | 5.4-14-7 | Конвейер ленточный стационарный общего назначения, скорость ленты 0,8-3,15 м/с, ширина ленты 650 мм, длина конвейера до 100 м | 1 конвейер
5.4-2-1-0-14 | 5.4-14-8 | Конвейер ленточный стационарный общего назначения, скорость ленты 0,8-3,15 м/с, ширина ленты 650 мм, длина конвейера до 150 м | 1 конвейер
5.4-2-1-0-14 | 5.4-14-9 | Конвейер ленточный стационарный общего назначения, скорость ленты 0,8-3,15 м/с, ширина ленты 650 мм, добавлять на последующие 10 м | 1 конвейер
5.4-2-1-0-15 | 5.4-15-1 | Конвейер ленточный стационарный общего назначения, скорость ленты 0,8-4 м/с, ширина ленты 800 мм, длина конвейера до 10 м | 1 конвейер
5.4-2-1-0-15 | 5.4-15-2 | Конвейер ленточный стационарный общего назначения, скорость ленты 0,8-4 м/с, ширина ленты 800 мм, длина конвейера до 20 м | 1 конвейер
5.4-2-1-0-15 | 5.4-15-3 | Конвейер ленточный стационарный общего назначения, скорость ленты 0,8-4 м/с, ширина ленты 800 мм, длина конвейера до 30 м | 1 конвейер
5.4-2-1-0-15 | 5.4-15-4 | Конвейер ленточный стационарный общего назначения, скорость ленты 0,8-4 м/с, ширина ленты 800 мм, длина конвейера до 40 м | 1 конвейер
5.4-2-1-0-15 | 5.4-15-5 | Конвейер ленточный стационарный общего назначения, скорость ленты 0,8-4 м/с, ширина ленты 800 мм, длина конвейера до 60 м | 1 конвейер
5.4-2-1-0-15 | 5.4-15-6 | Конвейер ленточный стационарный общего назначения, скорость ленты 0,8-4 м/с, ширина ленты 800 мм, длина конвейера до 80 м | 1 конвейер
5.4-2-1-0-15 | 5.4-15-7 | Конвейер ленточный стационарный общего назначения, скорость ленты 0,8-4 м/с, ширина ленты 800 мм, длина конвейера до 100 м | 1 конвейер
5.4-2-1-0-15 | 5.4-15-8 | Конвейер ленточный стационарный общего назначения, скорость ленты 0,8-4 м/с, ширина ленты 800 мм, длина конвейера до 150 м | 1 конвейер
5.4-2-1-0-15 | 5.4-15-9 | Конвейер ленточный стационарный общего назначения, скорость ленты 0,8-4 м/с, ширина ленты 800 мм, добавлять на последующие 10 м | 1 конвейер
5.4-2-1-0-16 | 5.4-16-1 | Конвейер ленточный стационарный общего назначения, скорость ленты 1-4 м/с, ширина ленты 1000 мм, длина конвейера до 10 м | 1 конвейер
5.4-2-1-0-16 | 5.4-16-2 | Конвейер ленточный стационарный общего назначения, скорость ленты 1-4 м/с, ширина ленты 1000 мм, длина конвейера до 20 м | 1 конвейер
5.4-2-1-0-16 | 5.4-16-3 | Конвейер ленточный стационарный общего назначения, скорость ленты 1-4 м/с, ширина ленты 1000 мм, длина конвейера до 40 м | 1 конвейер
5.4-2-1-0-16 | 5.4-16-4 | Конвейер ленточный стационарный общего назначения, скорость ленты 1-4 м/с, ширина ленты 1000 мм, длина конвейера до 60 м | 1 конвейер
5.4-2-1-0-16 | 5.4-16-5 | Конвейер ленточный стационарный общего назначения, скорость ленты 1-4 м/с, ширина ленты 1000 мм, длина конвейера до 80 м | 1 конвейер
5.4-2-1-0-16 | 5.4-16-6 | Конвейер ленточный стационарный общего назначения, скорость ленты 1-4 м/с, ширина ленты 1000 мм, длина конвейера до 100 м | 1 конвейер
5.4-2-1-0-16 | 5.4-16-7 | Конвейер ленточный стационарный общего назначения, скорость ленты 1-4 м/с, ширина ленты 1000 мм, длина конвейера до 120 м | 1 конвейер
5.4-2-1-0-16 | 5.4-16-8 | Конвейер ленточный стационарный общего назначения, скорость ленты 1-4 м/с, ширина ленты 1000 мм, длина конвейера до 160 м | 1 конвейер
5.4-2-1-0-16 | 5.4-16-9 | Конвейер ленточный стационарный общего назначения, скорость ленты 1-4 м/с, ширина ленты 1000 мм, добавлять на последующие 10 м | 1 конвейер
5.4-2-2-0-17 | 5.4-17-1 | Конвейер ленточный передвижной, скорость, м/с: движения ленты 1-3,15; перемещения конвейера 0,3, ширина ленты 800 мм, длина конвейера до 5 м | 1 конвейер
5.4-2-2-0-17 | 5.4-17-2 | Конвейер ленточный передвижной, скорость, м/с: движения ленты 1-3,15; перемещения конвейера 0,3, ширина ленты 800 мм, длина конвейера до 10 м | 1 конвейер
5.4-2-2-0-17 | 5.4-17-3 | Конвейер ленточный передвижной, скорость, м/с: движения ленты 1-3,15; перемещения конвейера 0,3, ширина ленты 800 мм, длина конвейера до 15 м | 1 конвейер
5.4-2-2-0-17 | 5.4-17-4 | Конвейер ленточный передвижной, скорость, м/с: движения ленты 1-3,15; перемещения конвейера 0,3, ширина ленты 800 мм, длина конвейера до 20 м | 1 конвейер
5.4-2-2-0-17 | 5.4-17-5 | Конвейер ленточный передвижной, скорость, м/с: движения ленты 1-3,15; перемещения конвейера 0,3, ширина ленты 800 мм, длина конвейера до 25 м | 1 конвейер
5.4-2-2-0-17 | 5.4-17-6 | Конвейер ленточный передвижной, скорость, м/с: движения ленты 1-3,15; перемещения конвейера 0,3, ширина ленты 800 мм, длина конвейера до 30 м | 1 конвейер
5.4-2-2-0-17 | 5.4-17-7 | Конвейер ленточный передвижной, скорость, м/с: движения ленты 1-3,15; перемещения конвейера 0,3, ширина ленты 800 мм, длина конвейера до 35 м | 1 конвейер
5.4-2-2-0-17 | 5.4-17-8 | Конвейер ленточный передвижной, скорость, м/с: движения ленты 1-3,15; перемещения конвейера 0,3, ширина ленты 800 мм, длина конвейера до 40 м | 1 конвейер
5.4-2-2-0-17 | 5.4-17-9 | Конвейер ленточный передвижной, скорость, м/с: движения ленты 1-3,15; перемещения конвейера 0,3, ширина ленты 800 мм, добавлять на последующие 5 м | 1 конвейер
5.4-2-2-0-17 | 5.4-17-10 | Конвейер ленточный передвижной, скорость, м/с: движения ленты 1-3,15; перемещения конвейера 0,3, ширина ленты 1000 мм, длина конвейера до 5 м | 1 конвейер
5.4-2-2-0-17 | 5.4-17-11 | Конвейер ленточный передвижной, скорость, м/с: движения ленты 1-3,15; перемещения конвейера 0,3, ширина ленты 1000 мм, длина конвейера до 10 м | 1 конвейер
5.4-2-2-0-17 | 5.4-17-12 | Конвейер ленточный передвижной, скорость, м/с: движения ленты 1-3,15; перемещения конвейера 0,3, ширина ленты 1000 мм, длина конвейера до 15 м | 1 конвейер
5.4-2-2-0-17 | 5.4-17-13 | Конвейер ленточный передвижной, скорость, м/с: движения ленты 1-3,15; перемещения конвейера 0,3, ширина ленты 1000 мм, длина конвейера до 20 м | 1 конвейер
5.4-2-2-0-17 | 5.4-17-14 | Конвейер ленточный передвижной, скорость, м/с: движения ленты 1-3,15; перемещения конвейера 0,3, ширина ленты 1000 мм, длина конвейера до 25 м | 1 конвейер
5.4-2-2-0-17 | 5.4-17-15 | Конвейер ленточный передвижной, скорость, м/с: движения ленты 1-3,15; перемещения конвейера 0,3, ширина ленты 1000 мм, длина конвейера до 30 м | 1 конвейер
5.4-2-2-0-17 | 5.4-17-16 | Конвейер ленточный передвижной, скорость, м/с: движения ленты 1-3,15; перемещения конвейера 0,3, ширина ленты 1000 мм, длина конвейера до 35 м | 1 конвейер
5.4-2-2-0-17 | 5.4-17-17 | Конвейер ленточный передвижной, скорость, м/с: движения ленты 1-3,15; перемещения конвейера 0,3, ширина ленты 1000 мм, длина конвейера до 40 м | 1 конвейер
5.4-2-2-0-17 | 5.4-17-18 | Конвейер ленточный передвижной, скорость, м/с: движения ленты 1-3,15; перемещения конвейера 0,3, ширина ленты 1000 мм, добавлять на последующие 5 м | 1 конвейер
5.4-2-2-0-18 | 5.4-18-1 | Конвейер ленточный передвижной, скорость, м/с: движения ленты 1,25-3,15; перемещения конвейера 0,3, ширина ленты 1200 мм, длина конвейера до 5 м | 1 конвейер
5.4-2-2-0-18 | 5.4-18-2 | Конвейер ленточный передвижной, скорость, м/с: движения ленты 1,25-3,15; перемещения конвейера 0,3, ширина ленты 1200 мм, длина конвейера до 10 м | 1 конвейер
5.4-2-2-0-18 | 5.4-18-3 | Конвейер ленточный передвижной, скорость, м/с: движения ленты 1,25-3,15; перемещения конвейера 0,3, ширина ленты 1200 мм, длина конвейера до 15 м | 1 конвейер
5.4-2-2-0-18 | 5.4-18-4 | Конвейер ленточный передвижной, скорость, м/с: движения ленты 1,25-3,15; перемещения конвейера 0,3, ширина ленты 1200 мм, длина конвейера до 20 м | 1 конвейер
5.4-2-2-0-18 | 5.4-18-5 | Конвейер ленточный передвижной, скорость, м/с: движения ленты 1,25-3,15; перемещения конвейера 0,3, ширина ленты 1200 мм, длина конвейера до 25 м | 1 конвейер
5.4-2-2-0-18 | 5.4-18-6 | Конвейер ленточный передвижной, скорость, м/с: движения ленты 1,25-3,15; перемещения конвейера 0,3, ширина ленты 1200 мм, длина конвейера до 30 м | 1 конвейер
5.4-2-2-0-18 | 5.4-18-7 | Конвейер ленточный передвижной, скорость, м/с: движения ленты 1,25-3,15; перемещения конвейера 0,3, ширина ленты 1200 мм, длина конвейера до 35 м | 1 конвейер
5.4-2-2-0-18 | 5.4-18-8 | Конвейер ленточный передвижной, скорость, м/с: движения ленты 1,25-3,15; перемещения конвейера 0,3, ширина ленты 1200 мм, длина конвейера до 40 м | 1 конвейер
5.4-2-2-0-18 | 5.4-18-9 | Конвейер ленточный передвижной, скорость, м/с: движения ленты 1,25-3,15; перемещения конвейера 0,3, ширина ленты 1200 мм, добавлять на последующие 5 м | 1 конвейер
5.4-2-2-0-18 | 5.4-18-10 | Конвейер ленточный передвижной, скорость, м/с: движения ленты 1,25-3,15; перемещения конвейера 0,3, ширина ленты 1400 мм, длина конвейера до 5 м | 1 конвейер
5.4-2-2-0-18 | 5.4-18-11 | Конвейер ленточный передвижной, скорость, м/с: движения ленты 1,25-3,15; перемещения конвейера 0,3, ширина ленты 1400 мм, длина конвейера до 10 м | 1 конвейер
5.4-2-2-0-18 | 5.4-18-12 | Конвейер ленточный передвижной, скорость, м/с: движения ленты 1,25-3,15; перемещения конвейера 0,3, ширина ленты 1400 мм, длина конвейера до 15 м | 1 конвейер
5.4-2-2-0-18 | 5.4-18-13 | Конвейер ленточный передвижной, скорость, м/с: движения ленты 1,25-3,15; перемещения конвейера 0,3, ширина ленты 1400 мм, длина конвейера до 20 м | 1 конвейер
5.4-2-2-0-18 | 5.4-18-14 | Конвейер ленточный передвижной, скорость, м/с: движения ленты 1,25-3,15; перемещения конвейера 0,3, ширина ленты 1400 мм, длина конвейера до 25 м | 1 конвейер
5.4-2-2-0-18 | 5.4-18-15 | Конвейер ленточный передвижной, скорость, м/с: движения ленты 1,25-3,15; перемещения конвейера 0,3, ширина ленты 1400 мм, длина конвейера до 30 м | 1 конвейер
5.4-2-2-0-18 | 5.4-18-16 | Конвейер ленточный передвижной, скорость, м/с: движения ленты 1,25-3,15; перемещения конвейера 0,3, ширина ленты 1400 мм, длина конвейера до 35 м | 1 конвейер
5.4-2-2-0-18 | 5.4-18-17 | Конвейер ленточный передвижной, скорость, м/с: движения ленты 1,25-3,15; перемещения конвейера 0,3, ширина ленты 1400 мм, длина конвейера до 40 м | 1 конвейер
5.4-2-2-0-18 | 5.4-18-18 | Конвейер ленточный передвижной, скорость, м/с: движения ленты 1,25-3,15; перемещения конвейера 0,3, ширина ленты 1400 мм, добавлять на последующие 5 м | 1 конвейер
5.4-2-3-0-19 | 5.4-19-1 | Конвейер пластинчатый стационарный, ширина полотна 800 мм, скорость движения 0,036-0,5 м/с, длина конвейера до 10 м | 1 конвейер
5.4-2-3-0-19 | 5.4-19-2 | Конвейер пластинчатый стационарный, ширина полотна 800 мм, скорость движения 0,036-0,5 м/с, длина конвейера до 20 м | 1 конвейер
5.4-2-3-0-19 | 5.4-19-3 | Конвейер пластинчатый стационарный, ширина полотна 800 мм, скорость движения 0,036-0,5 м/с, длина конвейера до 30 м | 1 конвейер
5.4-2-3-0-19 | 5.4-19-4 | Конвейер пластинчатый стационарный, ширина полотна 800 мм, скорость движения 0,036-0,5 м/с, длина конвейера до 40 м | 1 конвейер
5.4-2-3-0-19 | 5.4-19-5 | Конвейер пластинчатый стационарный, ширина полотна 800 мм, скорость движения 0,036-0,5 м/с, длина конвейера до 60 м | 1 конвейер
5.4-2-3-0-19 | 5.4-19-6 | Конвейер пластинчатый стационарный, ширина полотна 800 мм, скорость движения 0,036-0,5 м/с, длина конвейера до 80 м | 1 конвейер
5.4-2-3-0-19 | 5.4-19-7 | Конвейер пластинчатый стационарный, ширина полотна 800 мм, скорость движения 0,036-0,5 м/с, добавлять на последующие 10 м | 1 конвейер
5.4-2-3-0-20 | 5.4-20-1 | Конвейер пластинчатый стационарный, ширина полотна 1000 мм, скорость движения 0,036-0,5 м/с, длина конвейера до 10 м | 1 конвейер
5.4-2-3-0-20 | 5.4-20-2 | Конвейер пластинчатый стационарный, ширина полотна 1000 мм, скорость движения 0,036-0,5 м/с, длина конвейера до 20 м | 1 конвейер
5.4-2-3-0-20 | 5.4-20-3 | Конвейер пластинчатый стационарный, ширина полотна 1000 мм, скорость движения 0,036-0,5 м/с, длина конвейера до 30 м | 1 конвейер
5.4-2-3-0-20 | 5.4-20-4 | Конвейер пластинчатый стационарный, ширина полотна 1000 мм, скорость движения 0,036-0,5 м/с, длина конвейера до 40 м | 1 конвейер
5.4-2-3-0-20 | 5.4-20-5 | Конвейер пластинчатый стационарный, ширина полотна 1000 мм, скорость движения 0,036-0,5 м/с, длина конвейера до 60 м | 1 конвейер
5.4-2-3-0-20 | 5.4-20-6 | Конвейер пластинчатый стационарный, ширина полотна 1000 мм, скорость движения 0,036-0,5 м/с, длина конвейера до 80 м | 1 конвейер
5.4-2-3-0-20 | 5.4-20-7 | Конвейер пластинчатый стационарный, ширина полотна 1000 мм, скорость движения 0,036-0,5 м/с, добавлять на последующие 10 м | 1 конвейер
5.4-2-4-0-21 | 5.4-21-1 | Конвейер винтовой общего назначения, диаметр винта 160-200 мм, шаг винта 160-200 мм, длина конвейера до 4 м | 1 конвейер
5.4-2-4-0-21 | 5.4-21-2 | Конвейер винтовой общего назначения, диаметр винта 160-200 мм, шаг винта 160-200 мм, длина конвейера до 8 м | 1 конвейер
5.4-2-4-0-21 | 5.4-21-3 | Конвейер винтовой общего назначения, диаметр винта 160-200 мм, шаг винта 160-200 мм, длина конвейера до 12 м | 1 конвейер
5.4-2-4-0-21 | 5.4-21-4 | Конвейер винтовой общего назначения, диаметр винта 160-200 мм, шаг винта 160-200 мм, длина конвейера до 16 м | 1 конвейер
5.4-2-4-0-21 | 5.4-21-5 | Конвейер винтовой общего назначения, диаметр винта 160-200 мм, шаг винта 160-200 мм, длина конвейера до 20 м | 1 конвейер
5.4-2-4-0-21 | 5.4-21-6 | Конвейер винтовой общего назначения, диаметр винта 160-200 мм, шаг винта 160-200 мм, длина конвейера до 24 м | 1 конвейер
5.4-2-4-0-21 | 5.4-21-7 | Конвейер винтовой общего назначения, диаметр винта 160-200 мм, шаг винта 160-200 мм, длина конвейера до 28 м | 1 конвейер
5.4-2-4-0-21 | 5.4-21-8 | Конвейер винтовой общего назначения, диаметр винта 160-200 мм, шаг винта 160-200 мм, добавлять на последующие 4 м | 1 конвейер
5.4-2-4-0-22 | 5.4-22-1 | Конвейер винтовой общего назначения, диаметр винта 315-400 мм, шаг винта 315-400 мм, длина конвейера до 4 м | 1 конвейер
5.4-2-4-0-22 | 5.4-22-2 | Конвейер винтовой общего назначения, диаметр винта 315-400 мм, шаг винта 315-400 мм, длина конвейера до 8 м | 1 конвейер
5.4-2-4-0-22 | 5.4-22-3 | Конвейер винтовой общего назначения, диаметр винта 315-400 мм, шаг винта 315-400 мм, длина конвейера до 12 м | 1 конвейер
5.4-2-4-0-22 | 5.4-22-4 | Конвейер винтовой общего назначения, диаметр винта 315-400 мм, шаг винта 315-400 мм, длина конвейера до 16 м | 1 конвейер
5.4-2-4-0-22 | 5.4-22-5 | Конвейер винтовой общего назначения, диаметр винта 315-400 мм, шаг винта 315-400 мм, длина конвейера до 20 м | 1 конвейер
5.4-2-4-0-22 | 5.4-22-6 | Конвейер винтовой общего назначения, диаметр винта 315-400 мм, шаг винта 315-400 мм, длина конвейера до 24 м | 1 конвейер
5.4-2-4-0-22 | 5.4-22-7 | Конвейер винтовой общего назначения, диаметр винта 315-400 мм, шаг винта 315-400 мм, длина конвейера до 28 м | 1 конвейер
5.4-2-4-0-22 | 5.4-22-8 | Конвейер винтовой общего назначения, диаметр винта 315-400 мм, шаг винта 315-400 мм, добавлять на последующие 4 м | 1 конвейер
5.4-2-5-0-23 | 5.4-23-1 | Конвейер скребковый, скорость движения тяговой цепи 0,5-0,63 м/с, ширина скребка 650 мм, высота 250 мм, длина конвейера до 10 м | 1 конвейер
5.4-2-5-0-23 | 5.4-23-2 | Конвейер скребковый, скорость движения тяговой цепи 0,5-0,63 м/с, ширина скребка 650 мм, высота 250 мм, длина конвейера до 20 м | 1 конвейер
5.4-2-5-0-23 | 5.4-23-3 | Конвейер скребковый, скорость движения тяговой цепи 0,5-0,63 м/с, ширина скребка 650 мм, высота 250 мм, длина конвейера до 30 м | 1 конвейер
5.4-2-5-0-23 | 5.4-23-4 | Конвейер скребковый, скорость движения тяговой цепи 0,5-0,63 м/с, ширина скребка 650 мм, высота 250 мм, длина конвейера до 40 м | 1 конвейер
5.4-2-5-0-23 | 5.4-23-5 | Конвейер скребковый, скорость движения тяговой цепи 0,5-0,63 м/с, ширина скребка 650 мм, высота 250 мм, длина конвейера до 50 м | 1 конвейер
5.4-2-5-0-23 | 5.4-23-6 | Конвейер скребковый, скорость движения тяговой цепи 0,5-0,63 м/с, ширина скребка 650 мм, высота 250 мм, длина конвейера до 60 м | 1 конвейер
5.4-2-5-0-23 | 5.4-23-7 | Конвейер скребковый, скорость движения тяговой цепи 0,5-0,63 м/с, ширина скребка 650 мм, высота 250 мм, добавлять на последующие 10 м | 1 конвейер
5.4-2-5-0-24 | 5.4-24-1 | Конвейер скребковый, скорость движения тяговой цепи 0,5-0,63 м/с, ширина скребка 800 мм, высота 250 мм, длина конвейера до 10 м | 1 конвейер
5.4-2-5-0-24 | 5.4-24-2 | Конвейер скребковый, скорость движения тяговой цепи 0,5-0,63 м/с, ширина скребка 800 мм, высота 250 мм, длина конвейера до 20 м | 1 конвейер
5.4-2-5-0-24 | 5.4-24-3 | Конвейер скребковый, скорость движения тяговой цепи 0,5-0,63 м/с, ширина скребка 800 мм, высота 250 мм, длина конвейера до 30 м | 1 конвейер
5.4-2-5-0-24 | 5.4-24-4 | Конвейер скребковый, скорость движения тяговой цепи 0,5-0,63 м/с, ширина скребка 800 мм, высота 250 мм, длина конвейера до 40 м | 1 конвейер
5.4-2-5-0-24 | 5.4-24-5 | Конвейер скребковый, скорость движения тяговой цепи 0,5-0,63 м/с, ширина скребка 800 мм, высота 250 мм, длина конвейера до 50 м | 1 конвейер
5.4-2-5-0-24 | 5.4-24-6 | Конвейер скребковый, скорость движения тяговой цепи 0,5-0,63 м/с, ширина скребка 800 мм, высота 250 мм, длина конвейера до 60 м | 1 конвейер
5.4-2-5-0-24 | 5.4-24-7 | Конвейер скребковый, скорость движения тяговой цепи 0,5-0,63 м/с, ширина скребка 800 мм, высота 250 мм, добавлять на последующие 10 м | 1 конвейер
5.4-2-5-0-25 | 5.4-25-1 | Конвейер скребковый, скорость движения тяговой цепи 0,5-0,63 м/с, ширина скребка 1000 мм, высота 250-320 мм, длина конвейера до 10 м | 1 конвейер
5.4-2-5-0-25 | 5.4-25-2 | Конвейер скребковый, скорость движения тяговой цепи 0,5-0,63 м/с, ширина скребка 1000 мм, высота 250-320 мм, длина конвейера до 20 м | 1 конвейер
5.4-2-5-0-25 | 5.4-25-3 | Конвейер скребковый, скорость движения тяговой цепи 0,5-0,63 м/с, ширина скребка 1000 мм, высота 250-320 мм, длина конвейера до 30 м | 1 конвейер
5.4-2-5-0-25 | 5.4-25-4 | Конвейер скребковый, скорость движения тяговой цепи 0,5-0,63 м/с, ширина скребка 1000 мм, высота 250-320 мм, длина конвейера до 40 м | 1 конвейер
5.4-2-5-0-25 | 5.4-25-5 | Конвейер скребковый, скорость движения тяговой цепи 0,5-0,63 м/с, ширина скребка 1000 мм, высота 250-320 мм, длина конвейера до 50 м | 1 конвейер
5.4-2-5-0-25 | 5.4-25-6 | Конвейер скребковый, скорость движения тяговой цепи 0,5-0,63 м/с, ширина скребка 1000 мм, высота 250-320 мм, длина конвейера до 60 м | 1 конвейер
5.4-2-5-0-25 | 5.4-25-7 | Конвейер скребковый, скорость движения тяговой цепи 0,5-0,63 м/с, ширина скребка 1000 мм, высота 250 мм, добавлять на последующие 10 м | 1 конвейер
5.4-3-1-0-26 | 5.4-26-1 | Подвесная пассажирская кольцевая одноканатная дорога, подготовительные работы | 1 дорога
5.4-3-1-0-26 | 5.4-26-2 | Подвесная пассажирская кольцевая одноканатная дорога, заключительные работы | 1 дорога
5.4-3-1-0-27 | 5.4-27-1 | Канат несуще-тяговый подвесной кольцевой одноканатной пассажирской дороги | 1 км
5.4-3-1-0-28 | 5.4-28-1 | Привод стационарный (передвижной) кольцевой одноканатной подвесной пассажирской дороги | 1 привод
5.4-3-1-0-29 | 5.4-29-1 | Станция приводная и обводная кольцевой одноканатной подвесной пассажирской дороги | 1 станция
5.4-3-1-0-30 | 5.4-30-1 | Опора линейная с количеством роликов в балансире до 4 шт. кольцевой одноканатной подвесной пассажирской дороги | 1 опора
5.4-3-1-0-31 | 5.4-31-1 | Буксировочное устройство кольцевой одноканатной подвесной пассажирской дороги | 1 шт.
5.4-3-1-0-32 | 5.4-32-1 | Комплексное опробование кольцевой одноканатной подвесной пассажирской дороги длиной до 500 м | 1 дорога
5.4-2-6-0-33 | 5.4-33-1 | Эскалаторное оборудование - механическая часть | 1 шт.
5.4-2-6-0-33 | 5.4-33-2 | Эскалаторное оборудование - ходовая часть | 1 шт.
5.6-1-1-0-1 | 5.6-1-1 | Холодильная установка с герметичным компрессором, работающая на холодильные шкафы, прилавки, витрины и т.п., холодопроизводительностью кВт (тыс. ккал/ч) до 0,53 (0,45) | 1 установка
5.6-1-1-0-1 | 5.6-1-2 | Холодильная установка с герметичным компрессором, работающая на холодильные шкафы, прилавки, витрины и т.п., холодопроизводительностью кВт (тыс. ккал/ч) до 0,825 (0,7) | 1 установка
5.6-1-1-0-2 | 5.6-2-1 | Холодильная установка с сальниковым и экранированным компрессорами, работающая на сборные холодильные камеры, холодопроизводительностью кВт (тыс. ккал/ч) до 1,25 (1,1) | 1 установка
5.6-1-1-0-2 | 5.6-2-2 | Холодильная установка с сальниковым и экранированным компрессорами, работающая на сборные холодильные камеры, холодопроизводительностью кВт (тыс. ккал/ч) до 1,74 (1,5) | 1 установка
5.6-1-1-0-2 | 5.6-2-3 | Холодильная установка с сальниковым и экранированным компрессорами, работающая на сборные холодильные камеры, холодопроизводительностью кВт (тыс. ккал/ч) до 3,5 (3,0) | 1 установка
5.6-1-1-0-3 | 5.6-3-1 | Холодильная установка с бессальниковым компрессором, работающая на оборудование для магазинов самообслуживания с централизованным холодоснабжением, холодопроизводительностью кВт (тыс. ккал/ч) до 4,9 (0,4) | 1 установка
5.6-1-1-0-3 | 5.6-3-2 | Холодильная установка с бессальниковым компрессором, работающая на оборудование для магазинов самообслуживания с централизованным холодоснабжением, холодопроизводительностью кВт (тыс. ккал/ч) до 6,98 (6) | 1 установка
5.6-1-1-0-3 | 5.6-3-3 | Холодильная установка с бессальниковым компрессором, работающая на оборудование для магазинов самообслуживания с централизованным холодоснабжением, холодопроизводительностью кВт (тыс. ккал/ч) до 7,21 (6,2) | 1 установка
5.6-1-1-0-4 | 5.6-4-1 | Холодильная установка с сальниковым компрессором, работающая на стационарные камеры, холодопроизводительностью кВт (тыс. ккал/ч) до 3,5 (3) | 1 установка
5.6-1-1-0-4 | 5.6-4-2 | Холодильная установка с сальниковым компрессором, работающая на стационарные камеры, холодопроизводительностью кВт (тыс. ккал/ч) до 6,98 (6) | 1 установка
5.6-1-1-0-5 | 5.6-5-1 | Холодильная установка с бессальниковым компрессором, работающая на специальные холодильные камеры, холодопроизводительностью кВт (тыс. ккал/ч) до 6,98 (6) | 1 установка
5.6-1-1-0-5 | 5.6-5-2 | Холодильная установка с бессальниковым компрессором, работающая на специальные холодильные камеры, холодопроизводительностью кВт (тыс. ккал/ч) до 10,47 (9) | 1 установка
5.6-1-2-0-6 | 5.6-6-1 | Холодильная установка безнасосная для искусственного охлаждения хладоносителем с одним одноступенчатым компрессором, холодопроизводительностью кВт (тыс. ккал/ч) до 47 (40) | 1 установка
5.6-1-2-0-6 | 5.6-6-2 | Холодильная установка безнасосная для искусственного охлаждения хладоносителем с одним одноступенчатым компрессором, холодопроизводительностью кВт (тыс. ккал/ч) до 70 (60) | 1 установка
5.6-1-2-0-6 | 5.6-6-3 | Холодильная установка безнасосная для искусственного охлаждения хладоносителем с одним одноступенчатым компрессором, холодопроизводительностью кВт (тыс. ккал/ч) до 105 (90) | 1 установка
5.6-1-2-0-6 | 5.6-6-4 | Холодильная установка безнасосная для искусственного охлаждения хладоносителем с одним одноступенчатым компрессором, холодопроизводительностью кВт (тыс. ккал/ч) до 175 (150) | 1 установка
5.6-1-2-0-6 | 5.6-6-5 | Холодильная установка безнасосная для искусственного охлаждения хладоносителем с одним одноступенчатым компрессором, холодопроизводительностью кВт (тыс. ккал/ч) до 291 (250) | 1 установка
5.6-1-2-0-6 | 5.6-6-6 | Холодильная установка безнасосная для искусственного охлаждения хладоносителем с одним одноступенчатым компрессором, холодопроизводительностью кВт (тыс. ккал/ч) до 465 (400) | 1 установка
5.6-1-2-0-6 | 5.6-6-7 | Холодильная установка безнасосная для искусственного охлаждения хладоносителем с одним одноступенчатым компрессором, холодопроизводительностью кВт (тыс. ккал/ч) до 781 (700) | 1 установка
5.6-1-2-0-6 | 5.6-6-8 | Холодильная установка безнасосная для искусственного охлаждения хладоносителем с одним одноступенчатым компрессором, холодопроизводительностью кВт (тыс. ккал/ч) до 1166 (1000) | 1 установка
5.6-1-2-0-7 | 5.6-7-1 | Холодильная установка безнасосная для непосредственного искусственного охлаждения с одним одноступенчатым компрессором, холодопроизводительностью кВт (тыс. ккал/ч) до 47 (40) | 1 установка
5.6-1-2-0-7 | 5.6-7-2 | Холодильная установка безнасосная для непосредственного искусственного охлаждения с одним одноступенчатым компрессором, холодопроизводительностью кВт (тыс. ккал/ч) до 70 (60) | 1 установка
5.6-1-2-0-7 | 5.6-7-3 | Холодильная установка безнасосная для непосредственного искусственного охлаждения с одним одноступенчатым компрессором, холодопроизводительностью кВт (тыс. ккал/ч) до 105 (90) | 1 установка
5.6-1-2-0-7 | 5.6-7-4 | Холодильная установка безнасосная для непосредственного искусственного охлаждения с одним одноступенчатым компрессором, холодопроизводительностью кВт (тыс. ккал/ч) до 175 (150) | 1 установка
5.6-1-2-0-7 | 5.6-7-5 | Холодильная установка безнасосная для непосредственного искусственного охлаждения с одним одноступенчатым компрессором, холодопроизводительностью кВт (тыс. ккал/ч) до 291 (250) | 1 установка
5.6-1-2-0-7 | 5.6-7-6 | Холодильная установка безнасосная для непосредственного искусственного охлаждения с одним одноступенчатым компрессором, холодопроизводительностью кВт (тыс. ккал/ч) до 465 (400) | 1 установка
5.6-1-2-0-7 | 5.6-7-7 | Холодильная установка безнасосная для непосредственного искусственного охлаждения с одним одноступенчатым компрессором, холодопроизводительностью кВт (тыс. ккал/ч) до 781 (700) | 1 установка
5.6-1-2-0-7 | 5.6-7-8 | Холодильная установка безнасосная для непосредственного искусственного охлаждения с одним одноступенчатым компрессором, холодопроизводительностью кВт (тыс. ккал/ч) до 1166 (1000) | 1 установка
5.6-1-2-0-8 | 5.6-8-1 | Холодильная установка насосно-циркуляционная для непосредственного охлаждения с одним одноступенчатым компрессором, холодопроизводительностью кВт (тыс. ккал/ч) до 47 (40) | 1 установка
5.6-1-2-0-8 | 5.6-8-2 | Холодильная установка насосно-циркуляционная для непосредственного охлаждения с одним одноступенчатым компрессором, холодопроизводительностью кВт (тыс. ккал/ч) до 70 (60) | 1 установка
5.6-1-2-0-8 | 5.6-8-3 | Холодильная установка насосно-циркуляционная для непосредственного охлаждения с одним одноступенчатым компрессором, холодопроизводительностью кВт (тыс. ккал/ч) до 105 (90) | 1 установка
5.6-1-2-0-8 | 5.6-8-4 | Холодильная установка насосно-циркуляционная для непосредственного охлаждения с одним одноступенчатым компрессором, холодопроизводительностью кВт (тыс. ккал/ч) до 175 (150) | 1 установка
5.6-1-2-0-8 | 5.6-8-5 | Холодильная установка насосно-циркуляционная для непосредственного охлаждения с одним одноступенчатым компрессором, холодопроизводительностью кВт (тыс. ккал/ч) до 291 (250) | 1 установка
5.6-1-2-0-8 | 5.6-8-6 | Холодильная установка насосно-циркуляционная для непосредственного охлаждения с одним одноступенчатым компрессором, холодопроизводительностью кВт (тыс. ккал/ч) до 465 (400) | 1 установка
5.6-1-2-0-8 | 5.6-8-7 | Холодильная установка насосно-циркуляционная для непосредственного охлаждения с одним одноступенчатым компрессором, холодопроизводительностью кВт (тыс. ккал/ч) до 781 (700) | 1 установка
5.6-1-2-0-8 | 5.6-8-8 | Холодильная установка насосно-циркуляционная для непосредственного охлаждения с одним одноступенчатым компрессором, холодопроизводительностью кВт (тыс. ккал/ч) до 1166 (1000) | 1 установка
5.6-1-2-0-9 | 5.6-9-1 | Холодильная установка безнасосная для искусственного охлаждения хладоносителем с одним двухступенчатым компрессором или агрегатом, состоящим из двух (первой и второй ступеней) компрессоров, холодопроизводительностью кВт (тыс. ккал/ч) до 47 (40) | 1 установка
5.6-1-2-0-9 | 5.6-9-2 | Холодильная установка безнасосная для искусственного охлаждения хладоносителем с одним двухступенчатым компрессором или агрегатом, состоящим из двух (первой и второй ступеней) компрессоров, холодопроизводительностью кВт (тыс. ккал/ч) до 70 (60) | 1 установка
5.6-1-2-0-9 | 5.6-9-3 | Холодильная установка безнасосная для искусственного охлаждения хладоносителем с одним двухступенчатым компрессором или агрегатом, состоящим из двух (первой и второй ступеней) компрессоров, холодопроизводительностью кВт (тыс. ккал/ч) до 105 (90) | 1 установка
5.6-1-2-0-9 | 5.6-9-4 | Холодильная установка безнасосная для искусственного охлаждения хладоносителем с одним двухступенчатым компрессором или агрегатом, состоящим из двух (первой и второй ступеней) компрессоров, холодопроизводительностью кВт (тыс. ккал/ч) до 175 (150) | 1 установка
5.6-1-2-0-9 | 5.6-9-5 | Холодильная установка безнасосная для искусственного охлаждения хладоносителем с одним двухступенчатым компрессором или агрегатом, состоящим из двух (первой и второй ступеней) компрессоров, холодопроизводительностью кВт (тыс. ккал/ч) до 291 (250) | 1 установка
5.6-1-2-0-9 | 5.6-9-6 | Холодильная установка безнасосная для искусственного охлаждения хладоносителем с одним двухступенчатым компрессором или агрегатом, состоящим из двух (первой и второй ступеней) компрессоров, холодопроизводительностью кВт (тыс. ккал/ч) до 465 (400) | 1 установка
5.6-1-2-0-9 | 5.6-9-7 | Холодильная установка безнасосная для искусственного охлаждения хладоносителем с одним двухступенчатым компрессором или агрегатом, состоящим из двух (первой и второй ступеней) компрессоров, холодопроизводительностью кВт (тыс. ккал/ч) до 781 (700) | 1 установка
5.6-1-2-0-9 | 5.6-9-8 | Холодильная установка безнасосная для искусственного охлаждения хладоносителем с одним двухступенчатым компрессором или агрегатом, состоящим из двух (первой и второй ступеней) компрессоров, холодопроизводительностью кВт (тыс. ккал/ч) до 1166 (1000) | 1 установка
5.6-1-2-0-10 | 5.6-10-1 | Холодильная установка безнасосная для непосредственного охлаждения с одним двухступенчатым компрессором или агрегатом, состоящим из двух (первой и второй ступеней) компрессоров, холодопроизводительностью кВт (тыс. ккал/ч) до 47 (40) | 1 установка
5.6-1-2-0-10 | 5.6-10-2 | Холодильная установка безнасосная для непосредственного охлаждения с одним двухступенчатым компрессором или агрегатом, состоящим из двух (первой и второй ступеней) компрессоров, холодопроизводительностью кВт (тыс. ккал/ч) до 70 (60) | 1 установка
5.6-1-2-0-10 | 5.6-10-3 | Холодильная установка безнасосная для непосредственного охлаждения с одним двухступенчатым компрессором или агрегатом, состоящим из двух (первой и второй ступеней) компрессоров, холодопроизводительностью кВт (тыс. ккал/ч) до 105 (90) | 1 установка
5.6-1-2-0-10 | 5.6-10-4 | Холодильная установка безнасосная для непосредственного охлаждения с одним двухступенчатым компрессором или агрегатом, состоящим из двух (первой и второй ступеней) компрессоров, холодопроизводительностью кВт (тыс. ккал/ч) до 175 (150) | 1 установка
5.6-1-2-0-10 | 5.6-10-5 | Холодильная установка безнасосная для непосредственного охлаждения с одним двухступенчатым компрессором или агрегатом, состоящим из двух (первой и второй ступеней) компрессоров, холодопроизводительностью кВт (тыс. ккал/ч) до 291 (250) | 1 установка
5.6-1-2-0-10 | 5.6-10-6 | Холодильная установка безнасосная для непосредственного охлаждения с одним двухступенчатым компрессором или агрегатом, состоящим из двух (первой и второй ступеней) компрессоров, холодопроизводительностью кВт (тыс. ккал/ч) до 465 (400) | 1 установка
5.6-1-2-0-10 | 5.6-10-7 | Холодильная установка безнасосная для непосредственного охлаждения с одним двухступенчатым компрессором или агрегатом, состоящим из двух (первой и второй ступеней) компрессоров, холодопроизводительностью кВт (тыс. ккал/ч) до 781 (700) | 1 установка
5.6-1-2-0-10 | 5.6-10-8 | Холодильная установка безнасосная для непосредственного охлаждения с одним двухступенчатым компрессором или агрегатом, состоящим из двух (первой и второй ступеней) компрессоров, холодопроизводительностью кВт (тыс. ккал/ч) до 1166 (1000) | 1 установка
5.6-1-2-0-11 | 5.6-11-1 | Холодильная установка насосно-циркуляционная для непосредственного искусственного охлаждения с одним двухступенчатым компрессором или агрегатом, состоящим из двух ступеней компрессора, холодопроизводительностью кВт (тыс. ккал/ч) до 47 (40) | 1 установка
5.6-1-2-0-11 | 5.6-11-2 | Холодильная установка насосно-циркуляционная для непосредственного искусственного охлаждения с одним двухступенчатым компрессором или агрегатом, состоящим из двух ступеней компрессора, холодопроизводительностью кВт (тыс. ккал/ч) до 70 (60) | 1 установка
5.6-1-2-0-11 | 5.6-11-3 | Холодильная установка насосно-циркуляционная для непосредственного искусственного охлаждения с одним двухступенчатым компрессором или агрегатом, состоящим из двух ступеней компрессора, холодопроизводительностью кВт (тыс. ккал/ч) до 105 (90) | 1 установка
5.6-1-2-0-11 | 5.6-11-4 | Холодильная установка насосно-циркуляционная для непосредственного искусственного охлаждения с одним двухступенчатым компрессором или агрегатом, состоящим из двух ступеней компрессора, холодопроизводительностью кВт (тыс. ккал/ч) до 175 (150) | 1 установка
5.6-1-2-0-11 | 5.6-11-5 | Холодильная установка насосно-циркуляционная для непосредственного искусственного охлаждения с одним двухступенчатым компрессором или агрегатом, состоящим из двух ступеней компрессора, холодопроизводительностью кВт (тыс. ккал/ч) до 291 (250) | 1 установка
5.6-1-2-0-11 | 5.6-11-6 | Холодильная установка насосно-циркуляционная для непосредственного искусственного охлаждения с одним двухступенчатым компрессором или агрегатом, состоящим из двух ступеней компрессора, холодопроизводительностью кВт (тыс. ккал/ч) до 465 (400) | 1 установка
5.6-1-2-0-11 | 5.6-11-7 | Холодильная установка насосно-циркуляционная для непосредственного искусственного охлаждения с одним двухступенчатым компрессором или агрегатом, состоящим из двух ступеней компрессора, холодопроизводительностью кВт (тыс. ккал/ч) до 761 (700) | 1 установка
5.6-1-2-0-11 | 5.6-11-8 | Холодильная установка насосно-циркуляционная для непосредственного искусственного охлаждения с одним двухступенчатым компрессором или агрегатом, состоящим из двух ступеней компрессора, холодопроизводительностью кВт (тыс. ккал/ч) до 1166 (1000) | 1 установка
5.6-1-3-0-12 | 5.6-12-1 | Система охлаждения с хладоносителем, с батареями в количестве до 5 шт. | 1 система
5.6-1-3-0-12 | 5.6-12-2 | Система охлаждения с хладоносителем, с батареями в количестве до 10 шт. | 1 система
5.6-1-3-0-12 | 5.6-12-3 | Система охлаждения с хладоносителем, с батареями в количестве до 15 шт. | 1 система
5.6-1-3-0-12 | 5.6-12-4 | Система охлаждения с хладоносителем, с батареями в количестве до 20 шт. | 1 система
5.6-1-3-0-12 | 5.6-12-5 | Система охлаждения с хладоносителем, с батареями в количестве до 25 шт. | 1 система
5.6-1-3-0-12 | 5.6-12-6 | Система охлаждения с хладоносителем, с воздухоохладителями в количестве до 2 шт. | 1 система
5.6-1-3-0-12 | 5.6-12-7 | Система охлаждения с хладоносителем, с воздухоохладителями в количестве до 5 шт. | 1 система
5.6-1-3-0-12 | 5.6-12-8 | Система охлаждения с хладоносителем, с воздухоохладителями в количестве до 10 шт. | 1 система
5.6-1-3-0-12 | 5.6-12-9 | Система охлаждения с хладоносителем, с воздухоохладителями в количестве до 15 шт. | 1 система
5.6-1-3-0-12 | 5.6-12-10 | Система охлаждения с хладоносителем, с воздухоохладителями в количестве до 20 шт. | 1 система
5.6-1-3-0-12 | 5.6-12-11 | Система охлаждения с хладоносителем, с холодопотребляющими теплообменниками для охлаждения продукта в количестве до 2 шт. | 1 система
5.6-1-3-0-12 | 5.6-12-12 | Система охлаждения с хладоносителем, с холодопотребляющими теплообменниками для охлаждения продукта в количестве до 5 шт. | 1 система
5.6-1-3-0-12 | 5.6-12-13 | Система охлаждения с хладоносителем, с холодопотребляющими теплообменниками для охлаждения продукта в количестве до 10 шт. | 1 система
5.6-1-3-0-12 | 5.6-12-14 | Система охлаждения с хладоносителем, с холодопотребляющими теплообменниками для охлаждения продукта в количестве до 15 шт. | 1 система
5.6-1-3-0-13 | 5.6-13-1 | Система непосредственного охлаждения, с батареями в количестве до 5 шт. | 1 система
5.6-1-3-0-13 | 5.6-13-2 | Система непосредственного охлаждения, с батареями в количестве до 10 шт. | 1 система
5.6-1-3-0-13 | 5.6-13-3 | Система непосредственного охлаждения, с батареями в количестве до 15 шт. | 1 система
5.6-1-3-0-13 | 5.6-13-4 | Система непосредственного охлаждения, с батареями в количестве до 20 шт. | 1 система
5.6-1-3-0-13 | 5.6-13-5 | Система непосредственного охлаждения, с батареями в количестве до 25 шт. | 1 система
5.6-1-3-0-13 | 5.6-13-6 | Система непосредственного охлаждения, с воздухоохладителями в количестве до 2 шт. | 1 система
5.6-1-3-0-13 | 5.6-13-7 | Система непосредственного охлаждения, с воздухоохладителями в количестве до 5 шт. | 1 система
5.6-1-3-0-13 | 5.6-13-8 | Система непосредственного охлаждения, с воздухоохладителями в количестве до 10 шт. | 1 система
5.6-1-3-0-13 | 5.6-13-9 | Система непосредственного охлаждения, с воздухоохладителями в количестве до 20 шт. | 1 система
5.6-1-3-0-13 | 5.6-13-10 | Система непосредственного охлаждения, с холодопотребляющими аппаратами для термообработки продукта в количестве до 2 шт. | 1 система
5.6-1-3-0-13 | 5.6-13-11 | Система непосредственного охлаждения, с холодопотребляющими аппаратами для термообработки продукта в количестве до 5 шт. | 1 система
5.6-1-3-0-13 | 5.6-13-12 | Система непосредственного охлаждения, с холодопотребляющими аппаратами для термообработки продукта в количестве до 10 шт. | 1 система
5.6-1-3-0-13 | 5.6-13-13 | Система непосредственного охлаждения, с холодопотребляющими аппаратами для термообработки продукта в количестве до 15 шт. | 1 система
5.6-2-1-0-14 | 5.6-14-1 | Установка компрессорная с поршневым компрессором, мощность электропривода, кВт (производительность установки м3/ч, давление мПа), до 40 (240;0,5) | 1 установка
5.6-2-1-0-14 | 5.6-14-2 | Установка компрессорная с поршневым компрессором, мощность электропривода, кВт (производительность установки м3/ч, давление мПа), до 75 (600;0,8) | 1 установка
5.6-2-1-0-14 | 5.6-14-3 | Установка компрессорная с поршневым компрессором, мощность электропривода, кВт (производительность установки м3/ч, давление мПа), до 150 (1200;0,8) | 1 установка
5.6-2-1-0-14 | 5.6-14-4 | Установка компрессорная с поршневым компрессором, мощность электропривода, кВт (производительность установки м3/ч, давление мПа), до 250 (1800;0,8) | 1 установка
5.6-2-1-0-14 | 5.6-14-5 | Установка компрессорная с поршневым компрессором, мощность электропривода, кВт (производительность установки м3/ч, давление мПа), до 300 (600;25) | 1 установка
5.6-2-1-0-14 | 5.6-14-6 | Установка компрессорная с поршневым компрессором, мощность электропривода, кВт (производительность установки м3/ч, давление мПа), до400 (3000;0,8) | 1 установка
5.6-2-1-0-14 | 5.6-14-7 | Установка компрессорная с поршневым компрессором, мощность электропривода, кВт (производительность установки м3/ч, давление мПа), до 800 (6000;0,8) | 1 установка
5.6-2-1-0-14 | 5.6-14-8 | Установка компрессорная с поршневым компрессором, мощность электропривода, кВт (производительность установки м3/ч, давление мПа), до 800 (600;22) | 1 установка
5.6-2-1-0-14 | 5.6-14-9 | Установка компрессорная с поршневым компрессором, мощность электропривода, кВт (производительность установки м3/ч, давление мПа), до 1000 (600;7) | 1 установка
5.6-2-1-0-14 | 5.6-14-10 | Установка компрессорная с поршневым компрессором, мощность электропривода, кВт (производительность установки м3/ч, давление мПа), до 2000 (3780;32) | 1 установка
5.6-2-1-0-14 | 5.6-14-11 | Установка компрессорная с поршневым компрессором, мощность электропривода, кВт (производительность установки м3/ч, давление мПа), до 3500 (2160;1,6-17) | 1 установка
5.6-2-1-0-14 | 5.6-14-12 | Установка компрессорная с поршневым компрессором, мощность электропривода, кВт (производительность установки м3/ч, давление мПа), до 5000 (2112;2,2-32) | 1 установка
5.6-2-1-0-14 | 5.6-14-13 | Установка компрессорная с поршневым компрессором, мощность электропривода, кВт (производительность установки м3/ч, давление мПа), до 5000 (70;25-250) | 1 установка
5.6-2-1-0-15 | 5.6-15-1 | Установка компрессорная с центробежным компрессором, воздуходувкой, газодувкой или нагнетателем, мощность электропривода (для машин с паровым приводом номинальная мощность), кВт (производительность установки м3/ч, давление мПа) до300 (6000;0,18) | 1 установка
5.6-2-1-0-15 | 5.6-15-2 | Установка компрессорная с центробежным компрессором, воздуходувкой, газодувкой или нагнетателем, мощность электропривода (для машин с паровым приводом номинальная мощность), кВт (производительность установки м3/ч, давление мПа) до800 (6000;0,65) | 1 установка
5.6-2-1-0-15 | 5.6-15-3 | Установка компрессорная с центробежным компрессором, воздуходувкой, газодувкой или нагнетателем, мощность электропривода (для машин с паровым приводом номинальная мощность), кВт (производительность установки м3/ч, давление мПа) до2000 (8100;0,8) | 1 установка
5.6-2-1-0-15 | 5.6-15-4 | Установка компрессорная с центробежным компрессором, воздуходувкой, газодувкой или нагнетателем, мощность электропривода (для машин с паровым приводом номинальная мощность), кВт (производительность установки м3/ч, давление мПа) до4000 (3150;0,88) | 1 установка
5.6-2-1-0-15 | 5.6-15-5 | Установка компрессорная с центробежным компрессором, воздуходувкой, газодувкой или нагнетателем, мощность электропривода (для машин с паровым приводом номинальная мощность), кВт (производительность установки м3/ч, давление мПа) до8000 (54900;0,73) | 1 установка
5.6-2-1-0-15 | 5.6-15-6 | Установка компрессорная с центробежным компрессором, воздуходувкой, газодувкой или нагнетателем, мощность электропривода (для машин с паровым приводом номинальная мощность), кВт (производительность установки м3/ч, давление мПа) до8000 (60000;11) | 1 установка
5.6-2-1-0-15 | 5.6-15-7 | Установка компрессорная с центробежным компрессором, воздуходувкой, газодувкой или нагнетателем, мощность электропривода (для машин с паровым приводом номинальная мощность), кВт (производительность установки м3/ч, давление мПа) до10000 (95400;0,73) | 1 установка
5.6-2-1-0-15 | 5.6-15-8 | Установка компрессорная с центробежным компрессором, воздуходувкой, газодувкой или нагнетателем, мощность электропривода (для машин с паровым приводом номинальная мощность), кВт (производительность установки м3/ч, давление мПа) до10000 (100000;25) | 1 установка
5.6-2-1-0-15 | 5.6-15-9 | Установка компрессорная с центробежным компрессором, воздуходувкой, газодувкой или нагнетателем, мощность электропривода (для машин с паровым приводом номинальная мощность), кВт (производительность установки м3/ч, давление мПа) до12500 (48000;3,63) | 1 установка
5.6-2-2-0-17 | 5.6-17-1 | Установка углекислотная для получения жидкой углекислоты с одним компрессором одноступенчатого сжатия, производительностью до 100 кг/ч | 1 установка
5.6-2-2-0-17 | 5.6-17-2 | Установка углекислотная для получения жидкой углекислоты с одним компрессором одноступенчатого сжатия, производительностью до 200 кг/ч | 1 установка
5.6-2-2-0-17 | 5.6-17-3 | Установка углекислотная для получения жидкой углекислоты с одним компрессором одноступенчатого сжатия, производительностью до 400 кг/ч | 1 установка
5.6-2-2-0-17 | 5.6-17-4 | Установка углекислотная для получения жидкой углекислоты с одним компрессором одноступенчатого сжатия, производительностью до 1000 кг/ч | 1 установка
5.6-2-2-0-18 | 5.6-18-1 | Система для накапливания жидкой углекислоты среднего давления с соответствующими аппаратами и изотермическими сосудами, с количеством изометрических сосудов до 2 шт. | 1 система
5.6-2-2-0-18 | 5.6-18-2 | Система для накапливания жидкой углекислоты среднего давления с соответствующими аппаратами и изотермическими сосудами, с количеством изометрических сосудов до 4 шт. | 1 система
5.6-2-2-0-18 | 5.6-18-3 | Система для накапливания жидкой углекислоты среднего давления с соответствующими аппаратами и изотермическими сосудами, с количеством изометрических сосудов до 6 шт. | 1 система
5.6-2-2-0-19 | 5.6-19-1 | Система для производства сухого льда (на ледогенераторах или прессах) производительностью до 200 кг/ч | 1 система
5.6-2-2-0-19 | 5.6-19-2 | Система для производства сухого льда (на ледогенераторах или прессах) производительностью до 400 кг/ч | 1 система
5.6-2-2-0-19 | 5.6-19-3 | Система для производства сухого льда (на ледогенераторах или прессах) производительностью до 1000 кг/ч | 1 система
5.6-2-2-0-20 | 5.6-20-1 | Установка абсорбционная для отделения СО2 из дымовых (и других) газов, система производительностью до 200 кг/ч | 1 система
5.6-2-2-0-20 | 5.6-20-2 | Установка абсорбционная для отделения СО2 из дымовых (и других) газов, система производительностью до 500 кг/ч | 1 система
5.6-2-2-0-20 | 5.6-20-3 | Установка абсорбционная для отделения СО2 из дымовых (и других) газов, система производительностью до 1000 кг/ч | 1 система
5.6-2-2-0-20 | 5.6-20-4 | Установка абсорбционная для отделения СО2 из дымовых (и других) газов, система производительностью до 1500 кг/ч | 1 система
5.6-2-2-0-21 | 5.6-21-1 | Установка для получения компремированного СО2 с одним компрессором одноступенчатого (двухступенчатого) сжатия, производительностью м3/мин, до 3 | 1 установка
5.6-2-2-0-21 | 5.6-21-2 | Установка для получения компремированного СО2 с одним компрессором одноступенчатого (двухступенчатого) сжатия, производительностью м3/мин, до5 | 1 установка
5.6-2-2-0-21 | 5.6-21-3 | Установка для получения компремированного СО2 с одним компрессором одноступенчатого (двухступенчатого) сжатия, производительностью м3/мин, до 10 | 1 установка
5.6-2-2-0-21 | 5.6-21-4 | Установка для получения компремированного СО2 с одним компрессором одноступенчатого (двухступенчатого) сжатия, производительностью м3/мин, до 15 | 1 установка
5.6-3-1-0-22 | 5.6-22-1 | Блок разделения воздуха (независимо от давления), количество перерабатываемого воздуха до 0,5 тыс.м3/ч | 1 комплект
5.6-3-1-0-22 | 5.6-22-2 | Блок разделения воздуха (независимо от давления), количество перерабатываемого воздуха до 1 тыс.м3/ч | 1 комплект
5.6-3-1-0-22 | 5.6-22-3 | Блок разделения воздуха (независимо от давления), количество перерабатываемого воздуха до 3 тыс.м3/ч | 1 комплект
5.6-3-1-0-22 | 5.6-22-4 | Блок разделения воздуха (независимо от давления), количество перерабатываемого воздуха до 10 тыс.м3/ч | 1 комплект
5.6-3-1-0-22 | 5.6-22-5 | Блок разделения воздуха (независимо от давления), количество перерабатываемого воздуха до 20 тыс.м3/ч | 1 комплект
5.6-3-1-0-22 | 5.6-22-6 | Блок разделения воздуха (независимо от давления), количество перерабатываемого воздуха до 50 тыс.м3/ч | 1 комплект
5.6-3-1-0-22 | 5.6-22-7 | Блок разделения воздуха (независимо от давления), количество перерабатываемого воздуха до 100 тыс.м3/ч | 1 комплект
5.6-3-1-0-22 | 5.6-22-8 | Блок разделения воздуха (независимо от давления), количество перерабатываемого воздуха до 300 тыс.м3/ч | 1 комплект
5.6-3-1-0-22 | 5.6-22-9 | Блок разделения воздуха (независимо от давления), количество перерабатываемого воздуха до 400 тыс.м3/ч | 1 комплект
5.6-3-1-0-23 | 5.6-23-1 | Установка осушки воздуха | 1 установка
5.6-3-1-0-24 | 5.6-24-1 | Блок комплексной очистки | 1 комплект
5.6-3-1-0-25 | 5.6-25-1 | Установка очистки сырого аргона от кислорода, количество перерабатываемого сырого аргона до 250 м3/ч | 1 установка
5.6-3-1-0-25 | 5.6-25-2 | Установка очистки сырого аргона от кислорода, количество перерабатываемого сырого аргона до 1200 м3/ч | 1 установка
5.6-3-1-0-26 | 5.6-26-1 | Установка азотно-водяного или воздушно-водяного охлаждения производительностью до 50 м3/ч | 1 установка
5.6-3-1-0-26 | 5.6-26-2 | Установка азотно-водяного или воздушно-водяного охлаждения производительностью до 300 м3/ч | 1 установка
5.6-3-1-0-27 | 5.6-27-1 | Установка газификационная или газификатор теплый производительностью по газу до 500 м3/ч | 1 установка
5.6-3-1-0-27 | 5.6-27-2 | Установка газификационная или газификатор теплый производительностью по газу до 1000 м3/ч | 1 установка
5.6-3-1-0-28 | 5.6-28-1 | Система хранения и выдачи криогенных жидкостей (одна технологическая линия) с резервуаром вместимостью до 100 т | 1 комплект
5.6-3-1-0-28 | 5.6-28-2 | Система хранения и выдачи криогенных жидкостей (одна технологическая линия) с резервуаром вместимостью до 800 т | 1 комплект
5.6-3-1-0-29 | 5.6-29-1 | Система хранения и транспортировки перлита с перлитохранилищем емкостью до 1 тыс.м3/ч | 1 комплект
5.6-3-1-0-29 | 5.6-29-2 | Система хранения и транспортировки перлита с перлитохранилищем емкостью до 10 тыс.м3/ч | 1 комплект
5.6-3-1-0-30 | 5.6-30-1 | Станция пополнения и хранения баллонов пропускной способностью по газу до 1,5 тыс.м3/ч | 1 комплект
5.6-3-1-0-30 | 5.6-30-2 | Станция пополнения и хранения баллонов пропускной способностью по газу до 5 тыс.м3/ч | 1 комплект
5.6-3-1-0-31 | 5.6-31-1 | Реципиентная станция вместимостью до 3 тыс.м3/ч | 1 комплект
5.6-3-1-0-31 | 5.6-31-2 | Реципиентная станция вместимостью до 8 тыс.м3/ч | 1 комплект
5.7-1-1-0-1 | 5.7-1-1 | Котел, работающий на жидком или газообразном топливе, без пароперегревателя паропроизводительностью до 1 т/ч | 1 котел
5.7-1-1-0-1 | 5.7-1-2 | Котел, работающий на жидком или газообразном топливе, без пароперегревателя паропроизводительностью до 6,5 т/ч | 1 котел
5.7-1-1-0-1 | 5.7-1-3 | Котел, работающий на жидком или газообразном топливе, без пароперегревателя паропроизводительностью до 10 т/ч | 1 котел
5.7-1-1-0-1 | 5.7-1-4 | Котел, работающий на жидком или газообразном топливе, без пароперегревателя паропроизводительностью до 20 т/ч | 1 котел
5.7-1-1-0-1 | 5.7-1-5 | Котел, работающий на жидком или газообразном топливе, без пароперегревателя паропроизводительностью до 35 т/ч | 1 котел
5.7-1-1-0-1 | 5.7-1-6 | Котел, работающий на жидком или газообразном топливе, без пароперегревателя паропроизводительностью до 50 т/ч | 1 котел
5.7-1-1-0-1 | 5.7-1-7 | Котел, работающий на жидком или газообразном топливе, без пароперегревателя паропроизводительностью до 75 т/ч | 1 котел
5.7-1-1-0-2 | 5.7-2-1 | Котел, работающий на жидком или газообразном топливе, с пароперегревателем паропроизводительностью до 1 т/ч | 1 котел
5.7-1-1-0-2 | 5.7-2-2 | Котел, работающий на жидком или газообразном топливе, с пароперегревателем паропроизводительностью до 6,5 т/ч | 1 котел
5.7-1-1-0-2 | 5.7-2-3 | Котел, работающий на жидком или газообразном топливе, с пароперегревателем паропроизводительностью до 10 т/ч | 1 котел
5.7-1-1-0-2 | 5.7-2-4 | Котел, работающий на жидком или газообразном топливе, с пароперегревателем паропроизводительностью до 20 т/ч | 1 котел
5.7-1-1-0-2 | 5.7-2-5 | Котел, работающий на жидком или газообразном топливе, с пароперегревателем паропроизводительностью до 35 т/ч | 1 котел
5.7-1-1-0-2 | 5.7-2-6 | Котел, работающий на жидком или газообразном топливе, с пароперегревателем паропроизводительностью до 50 т/ч | 1 котел
5.7-1-1-0-2 | 5.7-2-7 | Котел, работающий на жидком или газообразном топливе, с пароперегревателем паропроизводительностью до 75 т/ч | 1 котел
5.7-1-2-0-3 | 5.7-3-1 | Котел, работающий на твердом топливе, с топкой механической, полумеханической без пароперегревателя, паропроизводительностью до 1 т/ч | 1 котел
5.7-1-2-0-3 | 5.7-3-2 | Котел, работающий на твердом топливе, с топкой механической, полумеханической без пароперегревателя, паропроизводительностью до 6,5 т/ч | 1 котел
5.7-1-2-0-3 | 5.7-3-3 | Котел, работающий на твердом топливе, с топкой механической, полумеханической без пароперегревателя, паропроизводительностью до 10 т/ч | 1 котел
5.7-1-2-0-3 | 5.7-3-4 | Котел, работающий на твердом топливе, с топкой механической, полумеханической без пароперегревателя, паропроизводительностью до 20 т/ч | 1 котел
5.7-1-2-0-3 | 5.7-3-5 | Котел, работающий на твердом топливе, с топкой механической, полумеханической без пароперегревателя, паропроизводительностью до 35 т/ч | 1 котел
5.7-1-2-0-3 | 5.7-3-6 | Котел, работающий на твердом топливе, с топкой механической, полумеханической без пароперегревателя, паропроизводительностью до 50 т/ч | 1 котел
5.7-1-2-0-3 | 5.7-3-7 | Котел, работающий на твердом топливе, с топкой механической, полумеханической без пароперегревателя, паропроизводительностью до 75 т/ч | 1 котел
5.7-1-2-0-4 | 5.7-4-1 | Котел, работающий на твердом топливе, с топкой механической, полумеханической с пароперегревателем, паропроизводительностью до 1 т/ч | 1 котел
5.7-1-2-0-4 | 5.7-4-2 | Котел, работающий на твердом топливе, с топкой механической, полумеханической с пароперегревателем, паропроизводительностью до 6,5 т/ч | 1 котел
5.7-1-2-0-4 | 5.7-4-3 | Котел, работающий на твердом топливе, с топкой механической, полумеханической с пароперегревателем, паропроизводительностью до 10 т/ч | 1 котел
5.7-1-2-0-4 | 5.7-4-4 | Котел, работающий на твердом топливе, с топкой механической, полумеханической с пароперегревателем, паропроизводительностью до 20 т/ч | 1 котел
5.7-1-2-0-4 | 5.7-4-5 | Котел, работающий на твердом топливе, с топкой механической, полумеханической с пароперегревателем, паропроизводительностью до 35 т/ч | 1 котел
5.7-1-2-0-4 | 5.7-4-6 | Котел, работающий на твердом топливе, с топкой механической, полумеханической с пароперегревателем паропроизводительностью до 50 т/ч | 1 котел
5.7-1-2-0-4 | 5.7-4-7 | Котел, работающий на твердом топливе, с топкой механической, полумеханической с пароперегревателем паропроизводительностью до 75 т/ч | 1 котел
5.7-2-1-0-5 | 5.7-5-1 | Котел водогрейный, работающий на жидком или газообразном топливе, теплопроизводительностью до 1 Гкал/ч | 1 котел
5.7-2-1-0-5 | 5.7-5-2 | Котел водогрейный, работающий на жидком или газообразном топливе, теплопроизводительностью до 4 Гкал/ч | 1 котел
5.7-2-1-0-5 | 5.7-5-3 | Котел водогрейный, работающий на жидком или газообразном топливе, теплопроизводительностью до 10 Гкал/ч | 1 котел
5.7-2-1-0-5 | 5.7-5-4 | Котел водогрейный, работающий на жидком или газообразном топливе, теплопроизводительностью до 20 Гкал/ч | 1 котел
5.7-2-1-0-5 | 5.7-5-5 | Котел водогрейный, работающий на жидком или газообразном топливе, теплопроизводительностью до 30 Гкал/ч | 1 котел
5.7-2-1-0-5 | 5.7-5-6 | Котел водогрейный, работающий на жидком или газообразном топливе, теплопроизводительностью до 50 Гкал/ч | 1 котел
5.7-2-1-0-5 | 5.7-5-7 | Котел водогрейный, работающий на жидком или газообразном топливе, теплопроизводительностью до 100 Гкал/ч | 1 котел
5.7-2-1-0-5 | 5.7-5-8 | Котел водогрейный, работающий на жидком или газообразном топливе, теплопроизводительностью до 180 Гкал/ч | 1 котел
5.7-2-1-0-6 | 5.7-6-1 | Котел водогрейный, работающий на твердом топливе, с топкой механической, полумеханической, теплопроизводительностью до 1 Гкал/ч | 1 котел
5.7-2-1-0-6 | 5.7-6-2 | Котел водогрейный, работающий на твердом топливе, с топкой механической, полумеханической, теплопроизводительностью до 4 Гкал/ч | 1 котел
5.7-2-1-0-6 | 5.7-6-3 | Котел водогрейный, работающий на твердом топливе, с топкой механической, полумеханической, теплопроизводительностью до 10 Гкал/ч | 1 котел
5.7-2-1-0-6 | 5.7-6-4 | Котел водогрейный, работающий на твердом топливе, с топкой механической, полумеханической, теплопроизводительностью до 20 Гкал/ч | 1 котел
5.7-2-1-0-6 | 5.7-6-5 | Котел водогрейный, работающий на твердом топливе, с топкой механической, полумеханической, теплопроизводительностью до 30 Гкал/ч | 1 котел
5.7-2-1-0-6 | 5.7-6-6 | Котел водогрейный, работающий на твердом топливе, с топкой механической, полумеханической, теплопроизводительностью до 50 Гкал/ч | 1 котел
5.7-2-1-0-7 | 5.7-7-1 | Котел пароводогрейный, работающий на жидком или газообразном топливе, теплопроизводительностью (суммарной) до 30 Гкал/ч | 1 котел
5.7-3-1-0-8 | 5.7-8-1 | Горелка газомазутная производительностью (по газу) до 3000 м3/ч или горелка газовая производительностью (по газу) до 5000 м3/ч | 1 горелка
5.7-3-1-0-8 | 5.7-8-2 | Горелка мазутная ротационная производительностью до 1000 кг/ч | 1 горелка
5.7-3-1-0-9 | 5.7-9-1 | Фильтр мазутный сетчатый расход среды до 60 т/ч | 1 фильтр
5.7-3-2-0-10 | 5.7-10-1 | Мельница углеразмольная шаровая производительностью до 16 т/ч | 1 мельница
5.7-3-2-0-10 | 5.7-10-2 | Мельница углеразмольная молотковая производительностью до 32 т/ч | 1 мельница
5.7-3-2-0-10 | 5.7-10-3 | Мельница углеразмольная валковая производительностью до 16 т/ч | 1 мельница
5.7-3-2-0-10 | 5.7-10-4 | Мельница углеразмольная, вентилятор производительностью до 35 т/ч | 1 мельница
5.7-3-2-0-11 | 5.7-11-1 | Подъемник ковшовый для подачи твердого топлива, производительностью до 16 т/ч | 1 подъемник
5.7-3-2-0-12 | 5.7-12-1 | Дробилка производительностью до 60 т/ч | 1 дробилка
5.7-3-2-0-13 | 5.7-13-1 | Сепаратор пыли диаметром до 3 м или циклон диаметром до 1,5 м, объемом до 12 м3 | 1 сепаратор (циклон)
5.7-3-3-0-14 | 5.7-14-1 | Аппарат золосмывной производительностью по сухой золе до 50 т/ч | 1 аппарат
5.7-3-3-0-15 | 5.7-15-1 | Аппарат обдувки или обмывки | 1 аппарат
5.7-3-3-0-16 | 5.7-16-1 | Установки возврата уноса (вентилятор, эжекторы, коммуникации), расход воздуха до 1000 м3/ч | 1 установка
5.7-3-3-0-17 | 5.7-17-1 | Установка импульсной очистки (взрывная камера, коммуникации) | 1 установка
5.7-3-3-0-18 | 5.7-18-1 | Золоуловитель сухой | 1 золоуловитель (скруббер)
5.7-3-3-0-18 | 5.7-18-2 | Золоуловитель, скруббер мокрый диаметром до 1700 мм | 1 золоуловитель (скруббер)
5.7-3-3-0-19 | 5.7-19-1 | Установка очистки дробью поверхностей нагрева (воздуходувки, эжекторы, бункеры дроби) с количеством разбрасывателей до 2-х | 1 установка
5.7-3-4-0-20 | 5.7-20-1 | Устройство скреперное для мокрого шлакоудаления производительностью до 6 м3/ч | 1 устройство
5.7-3-5-0-21 | 5.7-21-1 | Установка подогрева воды (подогреватель, охладитель конденсата, коммуникации), производительностью до 10 м3/ч | 1 установка
5.7-3-5-0-21 | 5.7-21-2 | Установка подогрева воды (подогреватель, охладитель конденсата, коммуникации), производительностью до 20 м3/ч | 1 установка
5.7-3-5-0-22 | 5.7-22-1 | Установка контактного теплообменника (утилизационный теплообменник, насосы, система орошения), производительностью до 0,5 Гкал/ч | 1 установка
5.7-3-5-0-22 | 5.7-22-2 | Установка контактного теплообменника (утилизационный теплообменник, насосы, система орошения), производительностью до 5 Гкал/ч | 1 установка
5.7-3-5-0-22 | 5.7-22-3 | Установка контактного теплообменника (утилизационный теплообменник, насосы, система орошения), производительностью до 20 Гкал/ч | 1 установка
5.7-3-6-0-23 | 5.7-23-1 | Установка для редуцирования пара (регулирующий и предохранительный клапаны, коммуникации), производительностью до 100 т/ч | 1 установка
5.7-3-6-0-24 | 5.7-24-1 | Установки редукционно-охладительные (регулирующий и предохранительный клапаны, охладитель), производительностью до 120 т/ч, давлением 3,9/1,1 мПа (39/11 кгс/см2) | 1 установка
5.7-3-7-0-25 | 5.7-25-1 | Бак под давлением, емкостью м3, до 100, давлением 0,12 мПа (1,2 кгс/см2) | 1 бак
5.7-3-7-0-25 | 5.7-25-2 | Бак под давлением, емкостью м3, до 100, давлением 0,6 мПа (6,0 кгс/см2) | 1 бак
5.7-3-7-0-26 | 5.7-26-1 | Бак-аккумулятор без давления, емкостью от 250 до 10000 м3 | 1 бак
5.7-4-1-0-27 | 5.7-27-1 | Солерастворитель диаметром до 1000 мм, высотой до 1865 мм | 1 солерастворитель
5.7-4-1-0-28 | 5.7-28-1 | Склад мокрого хранения реагентов емкостью до 100 м3 | 1 склад
5.7-4-1-0-29 | 5.7-29-1 | Пробоотборник | 1 проотборник
5.7-4-1-0-30 | 5.7-30-1 | Установки для механического фильтрования воды (фильтры, коммуникации), производительностью до 20 м3/ч | 1 установка
5.7-4-1-0-30 | 5.7-30-2 | Установки для механического фильтрования воды (фильтры, коммуникации), производительностью до 100 м3/ч | 1 установка
5.7-4-1-0-30 | 5.7-30-3 | Установки для механического фильтрования воды (фильтры, коммуникации), производительностью до 300 м3/ч | 1 установка
5.7-4-1-0-31 | 5.7-31-1 | Установки для коагуляции в осветлителе воды (емкость коагулянта, мешалка, насос, насос-дозатор, бак-мерник, осветлитель, подогреватель), коммуникации, производительностью до 20 м3/ч | 1 установка
5.7-4-1-0-31 | 5.7-31-2 | Установки для коагуляции в осветлителе воды (емкость коагулянта, мешалка, насос, насос-дозатор, бак-мерник, осветлитель, подогреватель), коммуникации, производительностью до 100 м3/ч | 1 установка
5.7-4-1-0-31 | 5.7-31-3 | Установки для коагуляции в осветлителе воды (емкость коагулянта, мешалка, насос, насос-дозатор, бак-мерник, осветлитель, подогреватель), коммуникации, производительностью до 300 м3/ч | 1 установка
5.7-4-1-0-32 | 5.7-32-1 | Установки для натрий-катионирования воды (фильтры, бак и насос взрыхляющий промывки, бак-мерник, подогреватель воды, эжекторы), производительностью до 20 м3/ч | 1 установка
5.7-4-1-0-32 | 5.7-32-2 | Установки для натрий-катионирования воды (фильтры, бак и насос взрыхляющий промывки, бак-мерник, подогреватель воды, эжекторы), производительностью до 100 м3/ч | 1 установка
5.7-4-1-0-32 | 5.7-32-3 | Установки для натрий-катионирования воды (фильтры, бак и насос взрыхляющий промывки, бак-мерник, подогреватель воды, эжекторы), производительностью до 300 м3/ч | 1 установка
5.7-4-1-0-33 | 5.7-33-1 | Установки для водород-катионирования воды (фильтры, бак и насос взрыхляющий промывки, эжекторы, бак-мерник, декарбонизатор, вентилятор, баки, насосы декарбонизированной воды, склад кислоты), производительностью до 100 м3/ч | 1 установка
5.7-4-1-0-33 | 5.7-33-2 | Установки для водород-катионирования воды (фильтры, бак и насос взрыхляющий промывки, эжекторы, бак-мерник, декарбонизатор, вентилятор, баки, насосы декарбонизированной воды, склад кислоты), производительностью до 300 м3/ч | 1 установка
5.7-4-1-0-34 | 5.7-34-1 | Установки для аммоний-натрий-катионирования воды (фильтры, бак и насос взрыхляющий промывки, бак-мерник, эжектор), производительностью до 20 м3/ч | 1 установка
5.7-4-1-0-34 | 5.7-34-2 | Установки для аммоний-натрий-катионирования воды (фильтры, бак и насос взрыхляющий промывки, бак-мерник, эжектор), производительностью до 100 м3/ч | 1 установка
5.7-4-1-0-34 | 5.7-34-3 | Установки для аммоний-натрий-катионирования воды (фильтры, бак и насос взрыхляющий промывки, бак-мерник, эжектор), производительностью до 300 м3/ч | 1 установка
5.7-4-1-0-35 | 5.7-35-1 | Установки для натрий-хлор-ионирования воды (фильтры, бак и насос взрыхляющий промывки, бак-мерник, эжекторы, подогреватель воды), производительностью до 20 м3/ч | 1 установка
5.7-4-1-0-35 | 5.7-35-2 | Установки для натрий-хлор-ионирования воды (фильтры, бак и насос взрыхляющий промывки, бак-мерник, эжекторы, подогреватель воды), производительностью до 100 м3/ч | 1 установка
5.7-4-1-0-35 | 5.7-35-3 | Установки для натрий-хлор-ионирования воды (фильтры, бак и насос взрыхляющий промывки, бак-мерник, эжекторы, подогреватель воды), производительностью до 300 м3/ч | 1 установка
5.7-4-1-0-36 | 5.7-36-1 | Установки для обезжелезивания воды (фильтры обезжелезивания, коммуникации), производительностью до 20 м3/ч | 1 установка
5.7-4-1-0-36 | 5.7-36-2 | Установки для обезжелезивания воды (фильтры обезжелезивания, коммуникации), производительностью до 100 м3/ч | 1 установка
5.7-4-1-0-36 | 5.7-36-3 | Установки для обезжелезивания воды (фильтры обезжелезивания, коммуникации), производительностью до 300 м3/ч | 1 установка
5.7-4-1-0-37 | 5.7-37-1 | Установки для магнитной или акустической обработки воды для паровых котлов и тепловых сетей (магнитные фильтры, коммуникации), производительностью м3/ч, до20 | 1 установка
5.7-4-1-0-37 | 5.7-37-2 | Установки для магнитной или акустической обработки воды для паровых котлов и тепловых сетей (магнитные фильтры, коммуникации), производительностью до 100 м3/ч | 1 установка
5.7-4-1-0-37 | 5.7-37-3 | Установки для магнитной или акустической обработки воды для паровых котлов и тепловых сетей (магнитные фильтры, коммуникации), производительностью до 300 м3/ч | 1 установка
5.7-4-1-0-38 | 5.7-38-1 | Установки для коррекционной обработки воды (питательной или котловой) нитратированием, фосфатированием, подкислением или другими реагентами (бак реагента, дозаторы, коммуникации), производительностью до 25 м3/ч | 1 установка
5.7-4-1-0-38 | 5.7-38-2 | Установки для коррекционной обработки воды (питательной или котловой) нитратированием, фосфатированием, подкислением или другими реагентами (бак реагента, дозаторы, коммуникации), производительностью до 50 м3/ч | 1 установка
5.7-4-1-0-38 | 5.7-38-3 | Установки для коррекционной обработки воды (питательной или котловой) нитратированием, фосфатированием, подкислением или другими реагентами (бак реагента, дозаторы, коммуникации), производительностью до 75 м3/ч | 1 установка
5.7-4-1-0-38 | 5.7-38-4 | Установки для коррекционной обработки воды (питательной или котловой) нитратированием, фосфатированием, подкислением или другими реагентами (бак реагента, дозаторы, коммуникации), производительностью до 100 м3/ч | 1 установка
5.7-4-1-0-38 | 5.7-38-5 | Установки для коррекционной обработки воды (питательной или котловой) нитратированием, фосфатированием, подкислением или другими реагентами (бак реагента, дозаторы, коммуникации), производительностью до 300 м3/ч | 1 установка
5.7-4-1-0-39 | 5.7-39-1 | Водный режим парового котлоагрегата с одноступенчатым испарением, паропроизводительностью до 75 т/ч без пароперегревателя | 1 котлоагрегат
5.7-4-1-0-39 | 5.7-39-2 | Водный режим парового котлоагрегата с одноступенчатым испарением, паропроизводительностью до 75 т/ч с пароперегревателем | 1 котлоагрегат
5.7-4-1-0-39 | 5.7-39-3 | Водный режим парового котлоагрегата с двумя и более ступенями испарения паропроизводительностью до 75 т/ч без пароперегревателя | 1 котлоагрегат
5.7-4-1-0-39 | 5.7-39-4 | Водный режим парового котлоагрегата с двумя и более ступенями испарения паропроизводительностью до 75 т/ч с пароперегревателем | 1 котлоагрегат
5.7-4-1-0-40 | 5.7-40-1 | Водный режим водогрейного и пароводогрейного котлоагрегата, теплопроизводительностью до 180 Гкал/ч | 1 котлоагрегат
5.7-4-1-0-41 | 5.7-41-1 | Приготовление титровальных растворов | 1 раствор
5.7-4-1-0-42 | 5.7-42-1 | Производство химических анализов | 1 анализ
5.7-4-1-0-43 | 5.7-43-1 | Установки для очистки конденсата от смазочных масел или мазута (фильтры, баки, насосы конденсата, охладитель), производительностью до 15 м3/ч | 1 установка
5.7-4-1-0-43 | 5.7-43-2 | Установки для очистки конденсата от смазочных масел или мазута (фильтры, баки, насосы конденсата, охладитель), производительностью до 25 м3/ч | 1 установка
5.7-4-1-0-43 | 5.7-43-3 | Установки для очистки конденсата от смазочных масел или мазута (фильтры, баки, насосы конденсата, охладитель), производительностью до 50 м3/ч | 1 установка
5.7-4-1-0-43 | 5.7-43-4 | Установки для очистки конденсата от смазочных масел или мазута (фильтры, баки, насосы конденсата, охладитель), производительностью м3/ч, до75 | 1 установка
5.7-4-2-0-44 | 5.7-44-1 | Химическая промывка внутренних поверхностей нагрева паровых котлов с одной ступенью испарения паропроизводительностью до 10 т/ч | 1 котел
5.7-4-2-0-44 | 5.7-44-2 | Химическая промывка внутренних поверхностей нагрева паровых котлов с одной ступенью испарения паропроизводительностью свыше 10 т/ч | 1 котел
5.7-4-2-0-44 | 5.7-44-3 | Химическая промывка внутренних поверхностей нагрева паровых котлов с двумя и более ступенями испарения паропроизводительностью свыше 10 до 75 т/ч | 1 котел
5.7-4-2-0-45 | 5.7-45-1 | Химическая промывка внутренних поверхностей нагрева водогрейных и пароводогрейных котлов теплопроизводительностью 10 Гкал/ч | 1 котел
5.7-4-2-0-45 | 5.7-45-2 | Химическая промывка внутренних поверхностей нагрева водогрейных и пароводогрейных котлов теплопроизводительностью свыше 10 Гкал/ч | 1 котел
5.7-4-3-0-46 | 5.7-46-1 | Сепарационные установки и расширители непрерывной продувки (сепаратор, теплообменник, расширитель непрерывной продувки объемом до 7,5 м3, коммуникации) | 1 установка (расширитель)
5.7-4-3-0-47 | 5.7-47-1 | Установки деаэрационные атмосферного или вакуумного типа (колонка, бак-аккумулятор, гидрозатвор, охладитель выпара, охладитель деаэрированной воды, эжектор, вакуум-насосы, баки рабочей воды, насосы рабочей воды), производительностью до 15 м3/ч | 1 установка
5.7-4-3-0-47 | 5.7-47-2 | Установки деаэрационные атмосферного или вакуумного типа (колонка, бак-аккумулятор, гидрозатвор, охладитель выпара, охладитель деаэрированной воды, эжектор, вакуум-насосы, баки рабочей воды, насосы рабочей воды), производительностью до 50 м3/ч | 1 установка
5.7-4-3-0-47 | 5.7-47-3 | Установки деаэрационные атмосферного или вакуумного типа (колонка, бак-аккумулятор, гидрозатвор, охладитель выпара, охладитель деаэрированной воды, эжектор, вакуум-насосы, баки рабочей воды, насосы рабочей воды), производительностью, м3/ч, до 100 | 1 установка
5.7-4-3-0-47 | 5.7-47-4 | Установки деаэрационные атмосферного или вакуумного типа (колонка, бак-аккумулятор, гидрозатвор, охладитель выпара, охладитель деаэрированной воды, эжектор, вакуум-насосы, баки рабочей воды, насосы рабочей воды), производительностью, м3/ч, до 300 | 1 установка
5.7-5-1-0-48 | 5.7-48-1 | Установки топливного склада для приема, подготовки и хранения жидкого топлива (приемная емкость, резервуары, перекачивающие рециркуляционные насосы, эстакады слива, подогреватели рециркуляционного контура, коммуникации, фильтры грубой очистки), вместимость до 500 т | 1 установка
5.7-5-1-0-48 | 5.7-48-2 | Установки топливного склада для приема, подготовки и хранения жидкого топлива (приемная емкость, резервуары, перекачивающие рециркуляционные насосы, эстакады слива, подогреватели рециркуляционного контура, коммуникации, фильтры грубой очистки), вместимость до 1500 т | 1 установка
5.7-5-1-0-48 | 5.7-48-3 | Установки топливного склада для приема, подготовки и хранения жидкого топлива (приемная емкость, резервуары, перекачивающие рециркуляционные насосы, эстакады слива, подогреватели рециркуляционного контура, коммуникации, фильтры грубой очистки), вместимость до 3000 | 1 установка
5.7-5-1-0-48 | 5.7-48-4 | Установки топливного склада для приема, подготовки и хранения жидкого топлива (приемная емкость, резервуары, перекачивающие рециркуляционные насосы, эстакады слива, подогреватели рециркуляционного контура, коммуникации, фильтры грубой очистки), вместимость до 6000 | 1 установка
5.7-5-1-0-49 | 5.7-49-1 | Установки для приема, подготовки и хранения жидких присадок (емкости, сливное устройство, подогреватель, насосы, коммуникации), вместимость до 100 м3 | 1 установка
5.7-5-2-0-50 | 5.7-50-1 | Установки подачи газообразного топлива (регулятор давления, фильтр, предохранительные устройства), производительность по газу до 1000 м3/ч | 1 установка
5.7-5-2-0-50 | 5.7-50-2 | Установки подачи газообразного топлива (регулятор давления, фильтр, предохранительные устройства), производительность по газу до 5000 м3/ч | 1 установка
5.7-5-2-0-50 | 5.7-50-3 | Установки подачи газообразного топлива (регулятор давления, фильтр, предохранительные устройства), производительность по газу до 10000 м3/ч | 1 установка
5.7-5-2-0-50 | 5.7-50-4 | Установки подачи газообразного топлива (регулятор давления, фильтр, предохранительные устройства), производительность по газу до 50000 м3/ч | 1 установка
5.7-5-2-0-51 | 5.7-51-1 | Установки подачи жидкого топлива из склада в котельную (подогреватели, насосы, фильтры, коммуникации), производительностью по топливу до 10 т/ч | 1 установка
5.7-5-2-0-51 | 5.7-51-2 | Установки подачи жидкого топлива из склада в котельную (подогреватели, насосы, фильтры, коммуникации), производительностью по топливу до 20 т/ч | 1 установка
5.7-5-2-0-52 | 5.7-52-1 | Установка очистки, взвешивания и подачи твердого топлива из склада в котельную (конвейер, питатели, мигалки, сепаратор, сбрасыватель), производительностью по топливу до 10 т/ч | 1 установка
5.7-5-2-0-52 | 5.7-52-2 | Установка очистки, взвешивания и подачи твердого топлива из склада в котельную (конвейер, питатели, мигалки, сепаратор, сбрасыватель), производительностью по топливу до 20 т/ч | 1 установка
5.7-6-1-0-53 | 5.7-53-1 | Бороб кирпичный длиной м, до 10 | 1 боров
5.7-6-1-0-53 | 5.7-53-2 | Бороб кирпичный длиной м, до 30 | 1 боров
5.7-6-1-0-54 | 5.7-54-1 | Труба дымовая металлическая | 1 труба
5.7-6-1-0-54 | 5.7-54-2 | Труба дымовая кирпичная | 1 труба
5.7-6-1-0-54 | 5.7-54-3 | Труба дымовая железобетонная | 1 труба
5.7-6-2-0-55 | 5.7-55-1 | Вентилятор дутьевой мельничный или специальный, N, до 12 | 1 вентилятор
5.7-6-2-0-55 | 5.7-55-2 | Вентилятор дутьевой мельничный или специальный, N, до 18,5 | 1 вентилятор
5.7-6-2-0-56 | 5.7-56-1 | Дымосос одно- и двусторонний, N, до 12 | 1 дымосос
5.7-6-2-0-56 | 5.7-56-2 | Дымосос одно- и двусторонний, N, до 26 | 1 дымосос
5.7-7-1-0-57 | 5.7-57-1 | Система обеспечения сырой и химоочищенной водой котельной с паровыми и водогрейными котлами, включая насосы и подогреватели исходной воды, трубопроводы сырой и химоочищенной воды | 1 система
5.7-7-1-0-58 | 5.7-58-1 | Система технологического пара и собственных нужд котельной с паровыми котлами, включая главный паровой коллектор и паропроводы от него, паропроизводительностью до 10 т/ч | 1 система
5.7-7-1-0-58 | 5.7-58-2 | Система технологического пара и собственных нужд котельной с паровыми котлами, включая главный паровой коллектор и паропроводы от него, паропроизводительностью до 75 т/ч | 1 система
5.7-7-1-0-58 | 5.7-58-3 | Система технологического пара и собственных нужд котельной с паровыми котлами, включая главный паровой коллектор и паропроводы от него, паропроизводительностью до 150 т/ч | 1 система
5.7-7-1-0-58 | 5.7-58-4 | Система технологического пара и собственных нужд котельной с паровыми котлами, включая главный паровой коллектор и паропроводы от него, паропроизводительностью до 300 т/ч | 1 система
5.7-7-1-0-59 | 5.7-59-1 | Система сетевой прямой и обратной воды котельной, включая трубопроводы, арматуру, фильтр-грязевик, узел регулирования внутри котельной, общей теплопроизводительностью котельной до 10 Гкал/ч | 1 система
5.7-7-1-0-59 | 5.7-59-2 | Система сетевой прямой и обратной воды котельной, включая трубопроводы, арматуру, фильтр-грязевик, узел регулирования внутри котельной, общей теплопроизводительностью котельной до 75 Гкал/ч | 1 система
5.7-7-1-0-59 | 5.7-59-3 | Система сетевой прямой и обратной воды котельной, включая трубопроводы, арматуру, фильтр-грязевик, узел регулирования внутри котельной, общей теплопроизводительностью котельной до 150 Гкал/ч | 1 система
5.7-7-1-0-59 | 5.7-59-4 | Система сетевой прямой и обратной воды котельной, включая трубопроводы, арматуру, фильтр-грязевик, узел регулирования внутри котельной, общей теплопроизводительностью котельной до 300 Гкал/ч | 1 система
5.7-7-1-0-60 | 5.7-60-1 | Система горячего водоснабжения (ГВС), включая трубопроводы, узел регулирования, теплопроизводительностью ГВС до 10 Гкал/ч | 1 система
5.7-7-1-0-61 | 5.7-61-1 | Система хозяйственно-противопожарного водоснабжения котельной производительностью до 500 Гкал/ч | 1 система
5.7-7-1-0-62 | 5.7-62-1 | Система снабжения газообразным или жидким топливом котельной, включая газопроводы от ГРУ до котлов, мазутопроводы от МНС до котлов, для котельной теплопроизводительностью до 10 Гкал/ч | 1 система
5.7-7-1-0-62 | 5.7-62-2 | Система снабжения газообразным или жидким топливом котельной, включая газопроводы от ГРУ до котлов, мазутопроводы от МНС до котлов, для котельной теплопроизводительностью до 75 Гкал/ч | 1 система
5.7-7-1-0-62 | 5.7-62-3 | Система снабжения газообразным или жидким топливом котельной, включая газопроводы от ГРУ до котлов, мазутопроводы от МНС до котлов, для котельной теплопроизводительностью до 150 Гкал/ч | 1 система
5.7-7-1-0-62 | 5.7-62-4 | Система снабжения газообразным или жидким топливом котельной, включая газопроводы от ГРУ до котлов, мазутопроводы от МНС до котлов, для котельной теплопроизводительностью до 300 Гкал/ч | 1 система
5.7-7-2-0-63 | 5.7-63-1 | Система обеспечения котельной сырой водой, включая источник питания, отстойник и перекачивающие устройства, производительностью до 500 Гкал/ч | 1 система
5.7-7-2-0-64 | 5.7-64-1 | Система технологической канализации котельной производительностью до 500 Гкал/ч | 1 система
5.7-8-1-0-65 | 5.7-65-1 | Котел паровой, работающий на жидком или газообразном топливе, без пароперегревателя паропроизводительностью до 2,5 т/ч (режимно-наладочные испытания) | 1 котел
5.7-8-1-0-65 | 5.7-65-2 | Котел паровой, работающий на жидком или газообразном топливе, без пароперегревателя паропроизводительностью до 10 т/ч (режимно-наладочные испытания) | 1 котел
5.7-8-1-0-65 | 5.7-65-3 | Котел паровой, работающий на жидком или газообразном топливе, без пароперегревателя паропроизводительностью до 20 т/ч (режимно-наладочные испытания) | 1 котел
5.7-8-1-0-65 | 5.7-65-4 | Котел паровой, работающий на жидком или газообразном топливе, без пароперегревателя паропроизводительностью до 35 т/ч (режимно-наладочные испытания) | 1 котел
5.7-8-1-0-65 | 5.7-65-5 | Котел паровой, работающий на жидком или газообразном топливе, без пароперегревателя паропроизводительностью до 50 т/ч (режимно-наладочные испытания) | 1 котел
5.7-8-1-0-65 | 5.7-65-6 | Котел паровой, работающий на жидком или газообразном топливе, без пароперегревателя паропроизводительностью до 75 т/ч (режимно-наладочные испытания) | 1 котел
5.7-8-1-0-66 | 5.7-66-1 | Котел паровой, работающий на жидком или газообразном топливе, с пароперегревателем, паропроизводительностью до 2,5 т/ч (режимно-наладочные испытания) | 1 котел
5.7-8-1-0-66 | 5.7-66-2 | Котел паровой, работающий на жидком или газообразном топливе, с пароперегревателем, паропроизводительностью до 10 т/ч (режимно-наладочные испытания) | 1 котел
5.7-8-1-0-66 | 5.7-66-3 | Котел паровой, работающий на жидком или газообразном топливе, с пароперегревателем, паропроизводительностью до 20 т/ч (режимно-наладочные испытания) | 1 котел
5.7-8-1-0-66 | 5.7-66-4 | Котел паровой, работающий на жидком или газообразном топливе, с пароперегревателем паропроизводительностью до 35 т/ч (режимно-наладочные испытания) | 1 котел
5.7-8-1-0-66 | 5.7-66-5 | Котел паровой, работающий на жидком или газообразном топливе, с пароперегревателем паропроизводительностью до 50 т/ч (режимно-наладочные испытания) | 1 котел
5.7-8-1-0-66 | 5.7-66-6 | Котел паровой, работающий на жидком или газообразном топливе, с пароперегревателем, паропроизводительностью до 75 т/ч (режимно-наладочные испытания) | 1 котел
5.7-8-1-0-67 | 5.7-67-1 | Котел водогрейный, работающий на жидком или газообразном топливе, теплопроизводительностью до 2,5 Гкал/ч (режимно-наладочные испытания) | 1 котел
5.7-8-1-0-67 | 5.7-67-2 | Котел водогрейный, работающий на жидком или газообразном топливе, теплопроизводительностью до 10 Гкал/ч (режимно-наладочные испытания) | 1 котел
5.7-8-1-0-67 | 5.7-67-3 | Котел водогрейный, работающий на жидком или газообразном топливе, теплопроизводительностью до 20 Гкал/ч (режимно-наладочные испытания) | 1 котел
5.7-8-1-0-67 | 5.7-67-4 | Котел водогрейный, работающий на жидком или газообразном топливе, теплопроизводительностью до 30 Гкал/ч (режимно-наладочные испытания) | 1 котел
5.7-8-1-0-67 | 5.7-67-5 | Котел водогрейный, работающий на жидком или газообразном топливе, теплопроизводительностью до 50 Гкал/ч (режимно-наладочные испытания) | 1 котел
5.7-8-1-0-67 | 5.7-67-6 | Котел водогрейный, работающий на жидком или газообразном топливе, теплопроизводительностью до 180 Гкал/ч (режимно-наладочные испытания) | 1 котел
5.7-8-1-0-68 | 5.7-68-1 | Котел пароводогрейный, работающий на жидком или газообразном топливе, теплопроизводительностью (суммарной) до 30 Гкал/ч (режимно-наладочные испытания) | 1 котел
5.7-8-2-0-69 | 5.7-69-1 | Установка для натрий-катионирования воды (фильтры, бак и насос взрыхляющей промывки, бак-мерник, подогреватель воды, эжекторы) производительностью до 20 м3/ч (режимно-наладочные испытания) | 1 установка
5.7-8-2-0-69 | 5.7-69-2 | Установка для натрий-катионирования воды (фильтры, бак и насос взрыхляющей промывки, бак-мерник, подогреватель воды, эжекторы) производительностью до 100 м3/ч (режимно-наладочные испытания) | 1 установка
5.7-8-2-0-69 | 5.7-69-3 | Установка для натрий-катионирования воды (фильтры, бак и насос взрыхляющей промывки, бак-мерник, подогреватель воды, эжекторы) производительностью до 300 м3/ч (режимно-наладочные испытания) | 1 установка
5.7-8-2-0-70 | 5.7-70-1 | Установка для водород-катионирования воды (фильтры, бак и насос взрыхляющей промывки, эжекторы, вентилятор, баки, насосы, декарбонизированной воды, склад кислоты) производительностью до 100 м3/ч (режимно-наладочные испытания) | 1 установка
5.7-8-2-0-70 | 5.7-70-2 | Установка для водород-катионирования воды (фильтры, бак и насос взрыхляющей промывки, эжекторы, вентилятор, баки, насосы, декарбонизированной воды, склад кислоты) производительностью до 300 м3/ч (режимно-наладочные испытания) | 1 установка
5.7-8-2-0-71 | 5.7-71-1 | Установка для аммоний-натрий-катионирования воды (фильтры, бак и насос взрыхляющей промывки, бак-мерник, эжектор) производительностью до 20 м3/ч (режимно-наладочные испытания) | 1 установка
5.7-8-2-0-71 | 5.7-71-2 | Установки для аммоний-натрий-катионирования воды (фильтры, бак и насос взрыхляющей промывки, бак-мерник, эжектор) производительностью до 100 м3/ч (режимно-наладочные испытания) | 1 установка
5.7-8-2-0-71 | 5.7-71-3 | Установка для аммоний-натрий-катионирования воды (фильтры, бак и насос взрыхляющей промывки, бак-мерник, эжектор) производительностью до 300 м3/ч (режимно-наладочные испытания) | 1 установка
5.7-8-2-0-72 | 5.7-72-1 | Установка для натрий-хлор-ионирования воды (фильтры, бак и насос взрыхляющей промывки, бак-мерник, подогреватель воды, эжекторы) производительностью до 20 м3/ч (режимно-наладочные испытания) | 1 установка
5.7-8-2-0-72 | 5.7-72-2 | Установка для натрий-хлор-ионирования воды (фильтры, бак и насос взрыхляющей промывки, бак-мерник, подогреватель воды, эжекторы) производительностью до 100 м3/ч (режимно-наладочные испытания) | 1 установка
5.7-8-2-0-72 | 5.7-72-3 | Установка для натрий-хлор-ионирования воды (фильтры, бак и насос взрыхляющей промывки, бак-мерник, подогреватель воды, эжекторы) производительностью до 300 м3/ч (режимно-наладочные испытания) | 1 установка
5.7-8-2-0-73 | 5.7-73-1 | Установка для обезжелезивания воды (фильтры обезжелезивания, коммуникации) производительностью до 20 м3/ч (режимно-наладочные испытания) | 1 установка
5.7-8-2-0-73 | 5.7-73-2 | Установка для обезжелезивания воды (фильтры обезжелезивания, коммуникации) производительностью до 100 м3/ч (режимно-наладочные испытания) | 1 установка
5.7-8-2-0-73 | 5.7-73-3 | Установка для обезжелезивания воды (фильтры обезжелезивания, коммуникации) производительностью до 300 м3/ч (режимно-наладочные испытания) | 1 установка
5.7-8-3-0-74 | 5.7-74-1 | Котельная с паровыми котлами (режимно-наладочные испытания) | 1 котельная
5.7-8-3-0-74 | 5.7-74-2 | Котельная с водогрейными котлами (режимно-наладочные испытания) | 1 котельная
5.7-8-3-0-74 | 5.7-74-3 | Котельная с паровыми и водогрейными котлами (режимно-наладочные испытания) | 1 котельная
5.7-9-1-0-75 | 5.7-75-1 | Испытание парового котла, паропроизводительностью выше 1 т/ч, до 2,5, давлением до 1,4 мПа (14 кгс/см2) | 1 котел
5.7-9-1-0-75 | 5.7-75-2 | Испытание парового котла, паропроизводительностью выше 1 т/ч, до 10, давлением до 1,4 мПа (14 кгс/см2) | 1 котел
5.7-9-1-0-75 | 5.7-75-3 | Испытание парового котла, паропроизводительностью выше 1 т/ч, до 35 давлением до 3,9 мПа (40 кгс/см2) | 1 котел
5.7-9-1-0-75 | 5.7-75-4 | Испытание парового котла, паропроизводительностью выше 1 т/ч, до 75, давлением до 3,9 мПа (40 кгс/см2) | 1 котел
5.7-9-1-0-76 | 5.7-76-1 | Испытание водогрейного и пароводогрейного котла, теплопроизводительностью выше 2 до 10 Гкал/ч | 1 котел
5.7-9-1-0-76 | 5.7-76-2 | Испытание водогрейного и пароводогрейного котла, теплопроизводительностью выше 2 до 30 Гкал/ч | 1 котел
5.7-9-1-0-76 | 5.7-76-3 | Испытание водогрейного и пароводогрейного котла, теплопроизводительностью выше 2 до 100 Гкал/ч | 1 котел
5.7-9-1-0-76 | 5.7-76-4 | Испытание водогрейного и пароводогрейного котла, теплопроизводительностью выше 2 до 180 Гкал/ч | 1 котел
5.7-10-1-0-77 | 5.7-77-1 | Определение гидравлических характеристик водяных тепловых сетей протяженностью до 7 км, диаметр головного участка трубопровода до 300 мм | 1 тепловая сеть
5.7-10-1-0-77 | 5.7-77-2 | Определение гидравлических характеристик водяных тепловых сетей протяженностью до 7 км, диаметр головного участка трубопровода до 600 мм | 1 тепловая сеть
5.7-10-1-0-78 | 5.7-78-1 | Разработка мероприятий по регулировке водяных тепловых сетей с количеством потребителей тепла (зданий) до 30 шт. | 1 тепловая сеть
5.7-10-1-0-78 | 5.7-78-2 | Разработка мероприятий по регулировке водяных тепловых сетей с количеством потребителей тепла (зданий) до 50 шт. | 1 тепловая сеть
5.7-10-1-0-78 | 5.7-78-3 | Разработка мероприятий по регулировке водяных тепловых сетей с количеством потребителей тепла (зданий) до 100 шт. | 1 тепловая сеть
5.7-10-1-0-78 | 5.7-78-4 | Разработка мероприятий по регулировке водяных тепловых сетей с количеством потребителей тепла (зданий) до 200 шт. | 1 тепловая сеть
5.7-10-1-0-78 | 5.7-78-5 | Разработка мероприятий по регулировке водяных тепловых сетей с количеством потребителей тепла (зданий) до 300 шт. | 1 тепловая сеть
5.7-10-1-0-79 | 5.7-79-1 | Определение готовности к регулировке водяных тепловых сетей с количеством потребителей тепла (зданий) до 30 шт. | 1 тепловая сеть
5.7-10-1-0-79 | 5.7-79-2 | Определение готовности к регулировке водяных тепловых сетей с количеством потребителей тепла (зданий) до 50 шт. | 1 тепловая сеть
5.7-10-1-0-79 | 5.7-79-3 | Определение готовности к регулировке водяных тепловых сетей с количеством потребителей тепла (зданий) до 100 шт. | 1 тепловая сеть
5.7-10-1-0-79 | 5.7-79-4 | Определение готовности к регулировке водяных тепловых сетей с количеством потребителей тепла (зданий) до 200 шт. | 1 тепловая сеть
5.7-10-1-0-79 | 5.7-79-5 | Определение готовности к регулировке водяных тепловых сетей с количеством потребителей тепла (зданий) до 300 шт. | 1 тепловая сеть
5.7-10-1-0-80 | 5.7-80-1 | Техническое руководство по пуску водяных тепловых сетей с количеством зданий до 10 шт. | 1 тепловая сеть
5.7-10-1-0-80 | 5.7-80-2 | Техническое руководство по пуску водяных тепловых сетей с количеством зданий до 50 шт. | 1 тепловая сеть
5.7-10-1-0-81 | 5.7-81-1 | Регулировка водяных тепловых сетей с количеством зданий до 30 шт. | 1 тепловая сеть
5.7-10-1-0-81 | 5.7-81-2 | Регулировка водяных тепловых сетей с количеством зданий до 50 шт. | 1 тепловая сеть
5.7-10-1-0-81 | 5.7-81-3 | Регулировка водяных тепловых сетей с количеством зданий до 100 шт. | 1 тепловая сеть
5.7-10-1-0-81 | 5.7-81-4 | Регулировка водяных тепловых сетей с количеством зданий до 200 шт. | 1 тепловая сеть
5.7-10-1-0-81 | 5.7-81-5 | Регулировка водяных тепловых сетей с количеством зданий до 300 шт. | 1 тепловая сеть
5.7-10-2-0-82 | 5.7-82-1 | Разработка мероприятий по регулировке теплопотребляющих систем зданий с тепловой нагрузкой до 0,2 Гкал/ч | 1 теплопотребляющая система
5.7-10-2-0-82 | 5.7-82-2 | Разработка мероприятий по регулировке теплопотребляющих систем зданий с тепловой нагрузкой до 0,4 Гкал/ч | 1 теплопотребляющая система
5.7-10-2-0-82 | 5.7-82-3 | Разработка мероприятий по регулировке теплопотребляющих систем зданий с тепловой нагрузкой до 0,6 Гкал/ч | 1 теплопотребляющая система
5.7-10-2-0-82 | 5.7-82-4 | Разработка мероприятий по регулировке теплопотребляющих систем зданий с тепловой нагрузкой до 1 Гкал/ч | 1 теплопотребляющая система
5.7-10-2-0-82 | 5.7-82-5 | Разработка мероприятий по регулировке теплопотребляющих систем зданий с тепловой нагрузкой до 2 Гкал/ч | 1 теплопотребляющая система
5.7-10-2-0-82 | 5.7-82-6 | Разработка мероприятий по регулировке теплопотребляющих систем зданий с тепловой нагрузкой до 5 Гкал/ч | 1 теплопотребляющая система
5.7-10-2-0-82 | 5.7-82-7 | Разработка мероприятий по регулировке теплопотребляющих систем зданий с тепловой нагрузкой до 10 Гкал/ч | 1 теплопотребляющая система
5.7-10-2-0-82 | 5.7-82-8 | Разработка мероприятий по регулировке теплопотребляющих систем зданий с тепловой нагрузкой до 20 Гкал/ч | 1 теплопотребляющая система
5.7-10-2-0-82 | 5.7-82-9 | Разработка мероприятий по регулировке теплопотребляющих систем зданий с тепловой нагрузкой до 50 Гкал/ч | 1 теплопотребляющая система
5.7-10-2-0-83 | 5.7-83-1 | Определение готовности к регулировке теплопотребляющих систем зданий с тепловой нагрузкой до 0,2 Гкал/ч | 1 теплопотребляющая система
5.7-10-2-0-83 | 5.7-83-2 | Определение готовности к регулировке теплопотребляющих систем зданий с тепловой нагрузкой до 0,4 Гкал/ч | 1 теплопотребляющая система
5.7-10-2-0-83 | 5.7-83-3 | Определение готовности к регулировке теплопотребляющих систем зданий с тепловой нагрузкой до 0,6 Гкал/ч | 1 теплопотребляющая система
5.7-10-2-0-83 | 5.7-83-4 | Определение готовности к регулировке теплопотребляющих систем зданий с тепловой нагрузкой до 1 Гкал/ч | 1 теплопотребляющая система
5.7-10-2-0-83 | 5.7-83-5 | Определение готовности к регулировке теплопотребляющих систем зданий с тепловой нагрузкой до 2 Гкал/ч | 1 теплопотребляющая система
5.7-10-2-0-83 | 5.7-83-6 | Определение готовности к регулировке теплопотребляющих систем зданий с тепловой нагрузкой до 5 Гкал/ч | 1 теплопотребляющая система
5.7-10-2-0-83 | 5.7-83-7 | Определение готовности к регулировке теплопотребляющих систем зданий с тепловой нагрузкой до 10 Гкал/ч | 1 теплопотребляющая система
5.7-10-2-0-83 | 5.7-83-8 | Определение готовности к регулировке теплопотребляющих систем зданий с тепловой нагрузкой до 20 Гкал/ч | 1 теплопотребляющая система
5.7-10-2-0-83 | 5.7-83-9 | Определение готовности к регулировке теплопотребляющих систем зданий с тепловой нагрузкой до 50 Гкал/ч | 1 теплопотребляющая система
5.7-10-2-0-84 | 5.7-84-1 | Регулировка теплопотребляющих систем зданий с тепловой нагрузкой до 0,2 Гкал/ч | 1 теплопотребляющая система
5.7-10-2-0-84 | 5.7-84-2 | Регулировка теплопотребляющих систем зданий с тепловой нагрузкой до 0,4 Гкал/ч | 1 теплопотребляющая система
5.7-10-2-0-84 | 5.7-84-3 | Регулировка теплопотребляющих систем зданий с тепловой нагрузкой до 0,6 Гкал/ч | 1 теплопотребляющая система
5.7-10-2-0-84 | 5.7-84-4 | Регулировка теплопотребляющих систем зданий с тепловой нагрузкой до 1 Гкал/ч | 1 теплопотребляющая система
5.7-10-2-0-84 | 5.7-84-5 | Регулировка теплопотребляющих систем зданий с тепловой нагрузкой до 2 Гкал/ч | 1 теплопотребляющая система
5.7-10-2-0-84 | 5.7-84-6 | Регулировка теплопотребляющих систем зданий с тепловой нагрузкой до 5 Гкал/ч | 1 теплопотребляющая система
5.7-10-2-0-84 | 5.7-84-7 | Регулировка теплопотребляющих систем зданий с тепловой нагрузкой до 10 Гкал/ч | 1 теплопотребляющая система
5.7-10-2-0-84 | 5.7-84-8 | Регулировка теплопотребляющих систем зданий с тепловой нагрузкой до 20 Гкал/ч | 1 теплопотребляющая система
5.7-10-2-0-84 | 5.7-84-9 | Регулировка теплопотребляющих систем зданий с тепловой нагрузкой до 50 Гкал/ч | 1 теплопотребляющая система
5.7-9-1-0-85 | 5.7-85-1 | Наладка ультразвукового устройства (УЗУ) на водогрейном (паровом) котле с 6-ю магнитострикционными излучателями | 1 шт.
5.7-9-1-0-85 | 5.7-85-2 | Наладка ультразвукового устройства (УЗУ) на водогрейном (паровом) котле с 6-ю магнитострикционными излучателями, при уменьшении количества пар магнитострикционных излучателей позиции 5.7-85-1 снижать на каждую пару | 1 шт.
5.7-11-0-0-86 | 5.7-86-1 | Пункты редуцирования газа с расходом газа до 15000 м3/час | 1 шт.
5.7-11-0-0-86 | 5.7-86-2 | Пункты редуцирования газа с расходом газа от 15000 м3/час до 150000 м3/час | 1 шт.
5.7-11-0-0-86 | 5.7-86-3 | Пункты редуцирования газа с расходом газа более 150000 м3/час | 1 шт.
5.7-11-0-0-87 | 5.7-87-1 | Домовые регуляторы с расходом газа до 10 м3/час | 1 шт.
5.7-11-0-0-88 | 5.7-88-1 | Газоиспользующее оборудование (отопительные котлы малой тепловой мощности) | 1 шт.
5.9-1-1-0-1 | 5.9-1-1 | Сооружение водозаборное поверхностных вод, производительность до 1000 м3/сут | 1 сооружение
5.9-1-1-0-1 | 5.9-1-2 | Сооружение водозаборное поверхностных вод, производительность до 10000 м3/сут | 1 сооружение
5.9-1-1-0-1 | 5.9-1-3 | Сооружение водозаборное поверхностных вод, производительность до 25000 м3/сут | 1 сооружение
5.9-1-1-0-1 | 5.9-1-4 | Сооружение водозаборное поверхностных вод, производительность до 100000 м3/сут | 1 сооружение
5.9-1-1-0-1 | 5.9-1-5 | Сооружение водозаборное подземных вод с погружными насосами, эрлифтами, производительность м3/сут, до 1000 | 1 сооружение
5.9-1-1-0-1 | 5.9-1-6 | Сооружение водозаборное подземных вод с погружными насосами, эрлифтами, производительность м3/сут, до 2500 | 1 сооружение
5.9-1-1-0-1 | 5.9-1-7 | Сооружение водозаборное подземных вод с погружными насосами, эрлифтами, производительность до 10000 м3/сут | 1 сооружение
5.9-1-1-0-2 | 5.9-2-1 | Сооружение искусственного пополнения запасов подземных вод, производительность до 10000 м3/сут | 1 сооружение
5.9-1-1-0-2 | 5.9-2-2 | Сооружение искусственного пополнения запасов подземных вод, производительность до 25000 м3/сут | 1 сооружение
5.9-1-2-0-3 | 5.9-3-1 | Микрофильтр, производительность м3/сут, до1600 | 1 узел
5.9-1-2-0-3 | 5.9-3-2 | Микрофильтр, производительность м3/сут, до8000 | 1 узел
5.9-1-2-0-3 | 5.9-3-3 | Микрофильтр, производительность до 20000 м3/сут | 1 узел
5.9-1-2-0-4 | 5.9-4-1 | Сетка барабанная, производительность до 1600 м3/сут | 1 узел
5.9-1-2-0-4 | 5.9-4-2 | Сетка барабанная, производительность до 20000 м3/сут | 1 узел
5.9-1-2-0-4 | 5.9-4-3 | Сетка барабанная, производительность м3/сут, до100000 | 1 узел
5.9-1-2-0-5 | 5.9-5-1 | Воздухоотделитель с системой подачи реагентов (входная камера), производительность до 1600 м3/сут | 1 узел
5.9-1-2-0-5 | 5.9-5-2 | Воздухоотделитель с системой подачи реагентов (входная камера), производительность до 10000 м3/сут | 1 узел
5.9-1-2-0-5 | 5.9-5-3 | Воздухоотделитель с системой подачи реагентов (входная камера), производительность до 25000 м3/сут | 1 узел
5.9-1-2-0-5 | 5.9-5-4 | Воздухоотделитель с системой подачи реагентов (входная камера), производительность до 100000 м3/сут | 1 узел
5.9-1-2-0-6 | 5.9-6-1 | Смеситель, производительность до 1600 м3/сут | 1 узел
5.9-1-2-0-6 | 5.9-6-2 | Смеситель, производительность до 10000 м3/сут | 1 узел
5.9-1-2-0-6 | 5.9-6-3 | Смеситель, производительность до 25000 м3/сут | 1 узел
5.9-1-2-0-6 | 5.9-6-4 | Смеситель, производительность до 100000 м3/сут | 1 узел
5.9-1-2-0-7 | 5.9-7-1 | Камера хлопьеобразования встроенная гидравлического типа, производительность до 1600 м3/сут | 1 узел
5.9-1-2-0-7 | 5.9-7-2 | Камера хлопьеобразования встроенная гидравлического типа, производительность до 10000 м3/сут | 1 узел
5.9-1-2-0-7 | 5.9-7-3 | Камера хлопьеобразования встроенная гидравлического типа, производительность до 25000 м3/сут | 1 узел
5.9-1-2-0-7 | 5.9-7-4 | Камера хлопьеобразования встроенная гидравлического типа, производительность до 100000 м3/сут | 1 узел
5.9-1-2-0-7 | 5.9-7-5 | Камера хлопьеобразования встроенная гидравлического типа, оборудованная рециркуляторами, производительность до 1600 м3/сут | 1 узел
5.9-1-2-0-7 | 5.9-7-6 | Камера хлопьеобразования встроенная гидравлического типа, оборудованная рециркуляторами, производительность до 10000 м3/сут | 1 узел
5.9-1-2-0-7 | 5.9-7-7 | Камера хлопьеобразования встроенная гидравлического типа, оборудованная рециркуляторами, производительность до 25000 м3/сут | 1 узел
5.9-1-2-0-7 | 5.9-7-8 | Камера хлопьеобразования встроенная гидравлического типа, оборудованная рециркуляторами, производительность до 100000 м3/сут | 1 узел
5.9-1-2-0-7 | 5.9-7-9 | Камера хлопьеобразования нового поколения, оборудованная системами тонкослойно-этсекционного хлопьеобразования, гравийная камера хлопьеобразования и т.п., производительность до 1600 м3/сут | 1 узел
5.9-1-2-0-7 | 5.9-7-10 | Камера хлопьеобразования нового поколения, оборудованная системами тонкослойно-этсекционного хлопьеобразования, гравийная камера хлопьеобразования и т.п., производительность до 8000 м3/сут | 1 узел
5.9-1-2-0-7 | 5.9-7-11 | Камера хлопьеобразования нового поколения, оборудованная системами тонкослойно-этсекционного хлопьеобразования, гравийная камера хлопьеобразования и т.п., производительность до 25000 м3/сут | 1 узел
5.9-1-2-0-8 | 5.9-8-1 | Отстойник, производительность до 1600 м3/сут | 1 узел
5.9-1-2-0-8 | 5.9-8-2 | Отстойник, производительность до 8000 м3/сут | 1 узел
5.9-1-2-0-8 | 5.9-8-3 | Отстойник, производительность до 25000 м3/сут | 1 узел
5.9-1-2-0-8 | 5.9-8-4 | Отстойник нового поколения, оборудованный системой рассредоточенного сбора воды, тонкослойного осветления воды и уплотнения осадка, рециркуляции осадка и т.п., производительность до 1600 м3/сут | 1 узел
5.9-1-2-0-8 | 5.9-8-5 | Отстойник нового поколения, оборудованный системой рассредоточенного сбора воды, тонкослойного осветления воды и уплотнения осадка, рециркуляции осадка и т.п., производительность до 8000 м3/сут | 1 узел
5.9-1-2-0-8 | 5.9-8-6 | Отстойник нового поколения, оборудованный системой рассредоточенного сбора воды, тонкослойного осветления воды и уплотнения осадка, рециркуляции осадка и т.п., производительность до 20000 м3/сут | 1 узел
5.9-1-2-0-8 | 5.9-8-7 | Резервуар чистой воды, производительность до 20000 м3/сут | 1 узел
5.9-1-2-0-8 | 5.9-8-8 | Резервуар чистой воды, производительность до 100000 м3/сут | 1 узел
5.9-1-2-0-9 | 5.9-9-1 | Осветлитель со взвешенным слоем осадка, производительность, до 1600 м3/сут | 1 узел
5.9-1-2-0-9 | 5.9-9-2 | Осветлитель со взвешенным слоем осадка, производительность, до 20000 м3/сут | 1 узел
5.9-1-2-0-9 | 5.9-9-3 | Осветлитель со взвешенным слоем осадка, производительность, до 100000 м3/сут | 1 узел
5.9-1-3-0-10 | 5.9-10-1 | Фильтр, производительность до 1600 м3/сут | 1 узел
5.9-1-3-0-10 | 5.9-10-2 | Фильтр, производительность до 8000 м3/сут | 1 узел
5.9-1-3-0-10 | 5.9-10-3 | Фильтр, производительность до 20000 м3/сут | 1 узел
5.9-1-3-0-10 | 5.9-10-4 | Фильтр нового поколения, оборудованный водо-воздушной промывкой, дренажно-распределительными системами из труб "Экополимер", колпачковыми дренажами и т.п., производительность до 1600 м3/сут | 1 узел
5.9-1-3-0-10 | 5.9-10-5 | Фильтр нового поколения, оборудованный водо-воздушной промывкой, дренажно-распределительными системами из труб "Экополимер", колпачковыми дренажами и т.п., производительность до 8000 м3/сут | 1 узел
5.9-1-3-0-10 | 5.9-10-6 | Фильтр нового поколения, оборудованный водо-воздушной промывкой, дренажно-распределительными системами из труб "Экополимер", колпачковыми дренажами и т.п., производительность до 20000 м3/сут | 1 узел
5.9-1-3-0-10 | 5.9-10-7 | Осветлитель, производительность до 1600 м3/сут | 1 узел
5.9-1-3-0-10 | 5.9-10-8 | Осветлитель, производительность до 8000 м3/сут | 1 узел
5.9-1-3-0-10 | 5.9-10-9 | Осветлитель, производительность до 20000 м3/сут | 1 узел
5.9-1-3-0-10 | 5.9-10-10 | Осветлитель нового поколения типа "Пульсатор", осветлители-флокуляторы, осветлители, оборудованные рециркуляторами, озоно-флотационные осветлители и т.п., производительность до 1600 м3/сут | 1 узел
5.9-1-3-0-10 | 5.9-10-11 | Осветлитель нового поколения типа "Пульсатор", осветлители-флокуляторы, осветлители, оборудованные рециркуляторами, озоно-флотационные осветлители и т.п., производительность до 8000 м3/сут | 1 узел
5.9-1-3-0-10 | 5.9-10-12 | Осветлитель нового поколения типа "Пульсатор", осветлители-флокуляторы, осветлители, оборудованные рециркуляторами, озоно-флотационные осветлители и т.п., производительность до 20000 м3/сут | 1 узел
5.9-1-4-0-11 | 5.9-11-1 | Установка озонирования воды, производительность по озону до 200 кг/сут | 1 установка
5.9-1-4-0-11 | 5.9-11-2 | Установка озонирования воды, производительность по озону до 500 кг/сут | 1 установка
5.9-1-4-0-12 | 5.9-12-1 | Установка электролизная для приготовления гипохлорита натрия, производительность по хлору до 5 кг/час | 1 установка
5.9-1-4-0-12 | 5.9-12-2 | Установка электролизная для приготовления гипохлорита натрия, производительность по хлору до 25 кг/час | 1 установка
5.9-1-4-0-13 | 5.9-13-1 | Установка бактерицидная для сооружений нового поколения, производительностью до 5 м3/ч | 1 установка
5.9-1-4-0-13 | 5.9-13-2 | Установка бактерицидная для сооружений нового поколения, производительностью до 10 м3/ч | 1 установка
5.9-1-4-0-13 | 5.9-13-3 | Установка бактерицидная для сооружений нового поколения, производительностью до 50 м3/ч | 1 установка
5.9-1-4-0-13 | 5.9-13-4 | Установка бактерицидная для сооружений нового поколения, производительностью до 100 м3/ч | 1 установка
5.9-1-4-0-13 | 5.9-13-5 | Установка бактерицидная для сооружений нового поколения, производительностью до 150 м3/ч | 1 установка
5.9-1-4-0-13 | 5.9-13-6 | Установка бактерицидная для сооружений нового поколения, производительностью до 1000 м3/ч | 1 установка
5.9-1-4-0-14 | 5.9-14-1 | Установка аммонизации воды, производительность по аммиаку до 200 кг/сут | 1 установка
5.9-1-4-0-14 | 5.9-14-2 | Установка аммонизации воды, производительность по аммиаку до 500 кг/сут | 1 установка
5.9-1-4-0-14 | 5.9-14-3 | Установка аммонизации воды, производительность по аммиаку до 1500 кг/сут | 1 установка
5.9-1-4-0-15 | 5.9-15-1 | Установка прямого электролиза типа "Поток", "Каскад" для сооружений производительностью до 1600 м3/сут | 1 установка
5.9-1-4-0-15 | 5.9-15-2 | Установка прямого электролиза типа "Поток", "Каскад" для сооружений производительностью до 8000 м3/сут | 1 установка
5.9-1-5-0-16 | 5.9-16-1 | Установка для фторирования воды с расходными складами, производительность по воде до 1600 м3/сут | 1 установка
5.9-1-5-0-16 | 5.9-16-2 | Установка для фторирования воды с расходными складами, производительность по воде до 8000 м3/сут | 1 установка
5.9-1-5-0-16 | 5.9-16-3 | Установка для фторирования воды с расходными складами, производительность по воде до 20000 м3/сут | 1 установка
5.9-1-5-0-17 | 5.9-17-1 | Установка для приготовления раствора реагента комового вида (сернокислый алюминий, хлорное, сернокислое железо, поваренная соль и т.п.) с расходом до 1000 кг/сут | 1 установка
5.9-1-5-0-17 | 5.9-17-2 | Установка для приготовления раствора реагента комового вида (сернокислый алюминий, хлорное, сернокислое железо, поваренная соль и т.п.) с расходом до 5000 кг/сут | 1 установка
5.9-1-5-0-17 | 5.9-17-3 | Установка для приготовления раствора реагента комового вида (сернокислый алюминий, хлорное, сернокислое железо, поваренная соль и т.п.) с расходом до 20000 кг/сут | 1 установка
5.9-1-5-0-17 | 5.9-17-4 | Установка для приготовления раствора реагента гелеобразного вида (полиакриламид, фосфаты, метанол и т.п.) с расходом до 1000 кг/сут | 1 установка
5.9-1-5-0-17 | 5.9-17-5 | Установка для приготовления раствора реагента гелеобразного вида (полиакриламид, фосфаты, метанол и т.п.) с расходом до 5000 кг/сут | 1 установка
5.9-1-5-0-17 | 5.9-17-6 | Установка для приготовления раствора реагента порошкообразного вида (сернокислый алюминий, кальцинированная сода, активированный уголь и т.п.) с расходом до 250 кг/сут | 1 установка
5.9-1-5-0-17 | 5.9-17-7 | Установка для приготовления раствора реагента порошкообразного вида (сернокислый алюминий, кальцинированная сода, активированный уголь и т.п.) с расходом до 500 кг/сут | 1 установка
5.9-1-5-0-17 | 5.9-17-8 | Установка для приготовления раствора реагента порошкообразного вида (сернокислый алюминий, кальцинированная сода, активированный уголь и т.п.) с расходом до 1000 кг/сут | 1 установка
5.9-1-5-0-18 | 5.9-18-1 | Установка нового поколения для перевода реагентного хозяйства на новый вид реагента, производительность, до 250 м3/сут | 1 установка
5.9-1-5-0-18 | 5.9-18-2 | Установка нового поколения для перевода реагентного хозяйства на новый вид реагента, производительность, до 500 м3/сут | 1 установка
5.9-1-5-0-18 | 5.9-18-3 | Установка нового поколения для перевода реагентного хозяйства на новый вид реагента, производительность, до 1000 м3/сут | 1 установка
5.9-1-5-0-18 | 5.9-18-4 | Установка нового поколения для перевода реагентного хозяйства на новый вид реагента, производительность, до 5000 м3/сут | 1 установка
5.9-1-5-0-18 | 5.9-18-5 | Установка нового поколения для перевода реагентного хозяйства на новый вид реагента, производительность, до 20000 м3/сут | 1 установка
5.9-1-6-0-19 | 5.9-19-1 | Градирня вентиляторная секционного типа, производительность до 5000 м3/сут | 1 узел
5.9-1-6-0-19 | 5.9-19-2 | Градирня вентиляторная секционного типа, производительность до 20000 м3/сут | 1 узел
5.9-1-6-0-19 | 5.9-19-3 | Градирня вентиляторная секционного типа, производительность до 50000 м3/сут | 1 узел
5.9-1-7-0-20 | 5.9-20-1 | Установки типа "Струя", "Влага", "Дефорерит" и другие, производительность до 100 м3/сут | 1 установка
5.9-1-7-0-20 | 5.9-20-2 | Установки типа "Струя", "Влага", "Дефорерит" и другие, производительность до 400 м3/сут | 1 установка
5.9-1-8-0-21 | 5.9-21-1 | Установка повторного использования воды, производительность, до 1000 м3/сут | 1 установка
5.9-1-8-0-21 | 5.9-21-2 | Установка повторного использования воды, производительность, до 2000 м3/сут | 1 установка
5.9-2-1-0-22 | 5.9-22-1 | Решетки с ручным удалением отбросов, производительность, до 8000 м3/сут | 1 узел
5.9-2-1-0-22 | 5.9-22-2 | Решетки с ручным удалением отбросов, производительность, до 20000 м3/сут | 1 узел
5.9-2-1-0-22 | 5.9-22-3 | Решетки с ручным удалением отбросов, производительность, до 100000 м3/сут | 1 узел
5.9-2-1-0-22 | 5.9-22-4 | Решетка механизированная с дробилками, производительность до 1600 м3/сут | 1 узел
5.9-2-1-0-22 | 5.9-22-5 | Решетка механизированная с дробилками, производительность до 8000 м3/сут | 1 узел
5.9-2-1-0-22 | 5.9-22-6 | Решетка механизированная с дробилками, производительность до 50000 м3/сут | 1 узел
5.9-2-1-0-22 | 5.9-22-7 | Решетка механизированная с дробилками, производительность до 200000 м3/сут | 1 узел
5.9-2-1-0-22 | 5.9-22-8 | Решетка-дробилка, производительность до 1600 м3/сут | 1 узел
5.9-2-1-0-22 | 5.9-22-9 | Решетка-дробилка, производительность до 8000 м3/сут | 1 узел
5.9-2-1-0-22 | 5.9-22-10 | Решетка-дробилка, производительность до 20000 м3/сут | 1 узел
5.9-2-1-0-22 | 5.9-22-11 | Решетка-дробилка, производительность до 50000 м3/сут | 1 узел
5.9-2-1-0-23 | 5.9-23-1 | Песколовка, нефтеловушка, жироловка, волокноуловитель, производительность до 1600 м3/сут | 1 узел
5.9-2-1-0-23 | 5.9-23-2 | Песколовка, нефтеловушка, жироловка, волокноуловитель, производительность до 8000 м3/сут | 1 узел
5.9-2-1-0-23 | 5.9-23-3 | Песколовка, нефтеловушка, жироловка, волокноуловитель, производительность до 20000 м3/сут | 1 узел
5.9-2-1-0-23 | 5.9-23-4 | Песколовка, нефтеловушка, жироловка, волокноуловитель, производительность до 100000 м3/сут | 1 узел
5.9-2-1-0-24 | 5.9-24-1 | Осветлитель-перегниватель, производительность до 1600 м3/сут | 1 узел
5.9-2-1-0-24 | 5.9-24-2 | Осветлитель-перегниватель, производительность до 8000 м3/сут | 1 узел
5.9-2-1-0-25 | 5.9-25-1 | Флотатор, флотатор-отстойник, производительность до 1600 м3/сут | 1 узел
5.9-2-1-0-25 | 5.9-25-2 | Флотатор, флотатор-отстойник, производительность до 8000 м3/сут | 1 узел
5.9-2-1-0-25 | 5.9-25-3 | Флотатор, флотатор-отстойник, производительность до 20000 м3/сут | 1 узел
5.9-2-1-0-25 | 5.9-25-4 | Электрофлотатор, производительность до 1600 м3/сут | 1 узел
5.9-2-1-0-25 | 5.9-25-5 | Электрофлотатор, производительность до 8000 м3/сут | 1 узел
5.9-2-1-0-26 | 5.9-26-1 | Отстойник вертикальный, производительность до 1600 м3/сут | 1 узел
5.9-2-1-0-26 | 5.9-26-2 | Отстойник вертикальный, производительность до 8000 м3/сут | 1 узел
5.9-2-1-0-26 | 5.9-26-3 | Отстойник вертикальный, производительность до 20000 м3/сут | 1 узел
5.9-2-1-0-26 | 5.9-26-4 | Отстойник горизонтальный, производительность до 1600 м3/сут | 1 узел
5.9-2-1-0-26 | 5.9-26-5 | Отстойник горизонтальный, производительность до 20000 м3/сут | 1 узел
5.9-2-1-0-26 | 5.9-26-6 | Отстойник горизонтальный, производительность до 100000 м3/сут | 1 узел
5.9-2-1-0-26 | 5.9-26-7 | Отстойник радиальный, производительность до 20000 м3/сут | 1 узел
5.9-2-1-0-26 | 5.9-26-8 | Отстойник радиальный, производительность до 100000 м3/сут | 1 узел
5.9-2-1-0-26 | 5.9-26-9 | Отстойник двухярусный, производительность до 1600 м3/сут | 1 узел
5.9-2-1-0-26 | 5.9-26-10 | Отстойник двухярусный, производительность до 8000 м3/сут | 1 узел
5.9-2-1-0-26 | 5.9-26-11 | Отстойник с тонкослойными модулями, производительность до 1600 м3/сут | 1 узел
5.9-2-1-0-26 | 5.9-26-12 | Отстойник с тонкослойными модулями, производительность до 20000 м3/сут | 1 узел
5.9-2-1-0-26 | 5.9-26-13 | Отстойник с тонкослойными модулями, производительность до 100000 м3/сут | 1 узел
5.9-2-1-0-27 | 5.9-27-1 | Биокоагулятор, преаэратор, производительность до 1600 м3/сут | 1 узел
5.9-2-1-0-27 | 5.9-27-2 | Биокоагулятор, преаэратор, производительность до 8000 м3/сут | 1 узел
5.9-2-1-0-27 | 5.9-27-3 | Биокоагулятор, преаэратор, производительность до 20000 м3/сут | 1 узел
5.9-2-1-0-27 | 5.9-27-4 | Биокоагулятор, преаэратор, производительность до 100000 м3/сут | 1 узел
5.9-2-1-0-28 | 5.9-28-1 | Усреднитель, производительность, до 1600 м3/сут | 1 узел
5.9-2-1-0-28 | 5.9-28-2 | Усреднитель, производительность, до 8000 м3/сут | 1 узел
5.9-2-1-0-28 | 5.9-28-3 | Усреднитель, производительность, до 20000 м3/сут | 1 узел
5.9-2-2-0-29 | 5.9-29-1 | Биофильтр, производительность до 1600 м3/сут | 1 узел
5.9-2-2-0-29 | 5.9-29-2 | Биофильтр, производительность до 20000 м3/сут | 1 узел
5.9-2-2-0-29 | 5.9-29-3 | Аэрофильтр, производительность до 1600 м3/сут | 1 узел
5.9-2-2-0-29 | 5.9-29-4 | Аэрофильтр, производительность до 20000 м3/сут | 1 узел
5.9-2-2-0-30 | 5.9-30-1 | Окситенк, производительность до 1600 м3/сут | 1 узел
5.9-2-2-0-30 | 5.9-30-2 | Окситенк, производительность до 8000 м3/сут | 1 узел
5.9-2-2-0-30 | 5.9-30-3 | Окситенк, производительность до 20000 м3/сут | 1 узел
5.9-2-2-0-31 | 5.9-31-1 | Аэротенк-отстойник, аэротенк-осветлитель, производительность до 1600 м3/сут | 1 узел
5.9-2-2-0-31 | 5.9-31-2 | Аэротенк-отстойник, аэротенк-осветлитель, производительность до 8000 м3/сут | 1 узел
5.9-2-2-0-31 | 5.9-31-3 | Аэротенк-отстойник, аэротенк-осветлитель, производительность до 20000 м3/сут | 1 узел
5.9-2-2-0-31 | 5.9-31-4 | Аэротенк-нитрификатор, аэротенк-денитрификатор, производительность до 1600 м3/сут | 1 узел
5.9-2-2-0-31 | 5.9-31-5 | Аэротенк-нитрификатор, аэротенк-денитрификатор, производительность до 8000 м3/сут | 1 узел
5.9-2-2-0-31 | 5.9-31-6 | Аэротенк-нитрификатор, аэротенк-денитрификатор, производительность до 20000 м3/сут | 1 узел
5.9-2-2-0-31 | 5.9-31-7 | Аэротенк-вытеснитель, аэротенк-смеситель, производительность до 1600 м3/сут | 1 узел
5.9-2-2-0-31 | 5.9-31-8 | Аэротенк-вытеснитель, аэротенк-смеситель, производительность до 20000 м3/сут | 1 узел
5.9-2-2-0-31 | 5.9-31-9 | Аэротенк-вытеснитель, аэротенк-смеситель, производительность до 100000 м3/сут | 1 узел
5.9-2-2-0-32 | 5.9-32-1 | Пруд биологический с механической или пневматической аэрацией, производительность до 1600 м3/сут | 1 узел
5.9-2-2-0-32 | 5.9-32-2 | Пруд биологический с механической или пневматической аэрацией, производительность до 8000 м3/сут | 1 узел
5.9-2-2-0-32 | 5.9-32-3 | Пруд биологический с механической или пневматической аэрацией, производительность до 50000 м3/сут | 1 узел
5.9-2-2-0-32 | 5.9-32-4 | Пруд биологический с механической или пневматической аэрацией, производительность до 200000 м3/сут | 1 узел
5.9-2-3-0-33 | 5.9-33-1 | Установка компактная нового поколения типа "Бифар", "Биокомпакт" и другие, производительность, до 50 м3/сут | 1 установка
5.9-2-3-0-33 | 5.9-33-2 | Установка компактная нового поколения типа "Бифар", "Биокомпакт" и другие, производительность, до 100 м3/сут | 1 установка
5.9-2-3-0-33 | 5.9-33-3 | Установка компактная нового поколения типа "Бифар", "Биокомпакт" и другие, производительность, до 200 м3/сут | 1 установка
5.9-2-3-0-33 | 5.9-33-4 | Установка типа КУ, БИО, <Кристалл>, производительность до 50 м3/сут | 1 установка
5.9-2-3-0-33 | 5.9-33-5 | Установка типа КУ, БИО, <Кристалл>, производительность до 100 м3/сут | 1 установка
5.9-2-3-0-33 | 5.9-33-6 | Установка типа КУ, БИО, <Кристалл>, производительность до 200 м3/сут | 1 установка
5.9-2-4-0-34 | 5.9-34-1 | Установка перекачки сточных вод, осадка, ила; группа насосов одного назначения, производительность, до 1600 м3/сут | 1 установка
5.9-2-4-0-34 | 5.9-34-2 | Установка перекачки сточных вод, осадка, ила; группа насосов одного назначения, производительность, до 8000 м3/сут | 1 установка
5.9-2-4-0-34 | 5.9-34-3 | Установка перекачки сточных вод, осадка, ила; группа насосов одного назначения, производительность, до 50000 м3/сут | 1 установка
5.9-2-4-0-34 | 5.9-34-4 | Установка перекачки сточных вод, осадка, ила; группа насосов одного назначения, производительность, до 200000 м3/сут | 1 установка
5.9-2-5-0-35 | 5.9-35-1 | Установка аэрации сточной жидкости, осадка, ила, производительность, до 1,6 м3/сут | 1 установка
5.9-2-5-0-35 | 5.9-35-2 | Установка аэрации сточной жидкости, осадка, ила, производительность, до 8 м3/сут | 1 установка
5.9-2-5-0-35 | 5.9-35-3 | Установка аэрации сточной жидкости, осадка, ила, производительность, до 50 м3/сут | 1 установка
5.9-2-5-0-35 | 5.9-35-4 | Установка аэрации сточной жидкости, осадка, ила, производительность, до 200 м3/сут | 1 установка
5.9-2-6-0-36 | 5.9-36-1 | Установка вакуумно-насосная, производительность, до 1,6 м3/сут | 1 установка
5.9-2-6-0-36 | 5.9-36-2 | Установка вакуумно-насосная, производительность, до 8 м3/сут | 1 установка
5.9-2-6-0-36 | 5.9-36-3 | Установка вакуумно-насосная, производительность, до 50 м3/сут | 1 установка
5.9-2-6-0-36 | 5.9-36-4 | Установка вакуумно-насосная, производительность, до 200 м3/сут | 1 установка
5.9-2-7-0-37 | 5.9-37-1 | Сгуститель осадка, производительность до 500 м3/сут | 1 узел
5.9-2-7-0-37 | 5.9-37-2 | Сгуститель осадка, производительность до 2000 м3/сут | 1 узел
5.9-2-7-0-37 | 5.9-37-3 | Сгуститель осадка, производительность до 10000 м3/сут | 1 узел
5.9-2-7-0-37 | 5.9-37-4 | Отстойник-усреднитель, производительность до 1600 м3/сут | 1 узел
5.9-2-7-0-37 | 5.9-37-5 | Отстойник-усреднитель, производительность до 8000 м3/сут | 1 узел
5.9-2-7-0-37 | 5.9-37-6 | Отстойник-усреднитель, производительность до 20000 м3/сут | 1 узел
5.9-2-7-0-37 | 5.9-37-7 | Илоуплотнитель, перегниватель, производительность до 1000 м3/сут | 1 узел
5.9-2-7-0-37 | 5.9-37-8 | Илоуплотнитель, перегниватель, производительность до 5000 м3/сут | 1 узел
5.9-2-7-0-38 | 5.9-38-1 | Метантенк, объем до 1000 м3 | 1 узел
5.9-2-7-0-38 | 5.9-38-2 | Метантенк, объем до 5000 м3 | 1 узел
5.9-2-7-0-39 | 5.9-39-1 | Стабилизатор, минерализатор аэробный, объем до 2000 м3 | 1 узел
5.9-2-7-0-39 | 5.9-39-2 | Стабилизатор, минерализатор аэробный, объем до 10000 м3 | 1 узел
5.9-2-7-0-40 | 5.9-40-1 | Бункер для песка, объем до 5 м3 | 1 узел
5.9-2-7-0-41 | 5.9-41-1 | Установка дегельментизации осадков, производительность до 10 т/сут | 1 установка
5.9-2-7-0-41 | 5.9-41-2 | Установка дегельментизации осадков, производительность до 50 т/сут | 1 установка
5.9-2-7-0-41 | 5.9-41-3 | Установка термической сушки осадка, производительность по сухому осадку до 10 т/сут | 1 установка
5.9-2-7-0-41 | 5.9-41-4 | Установка термической сушки осадка, производительность по сухому осадку до 50 т/сут | 1 установка
5.9-2-7-0-42 | 5.9-42-1 | Площадка иловая для сооружений производительностью до 8000 м3/сут | 1 узел
5.9-2-7-0-42 | 5.9-42-2 | Площадка иловая для сооружений производительностью до 50000 м3/сут | 1 узел
5.9-2-7-0-42 | 5.9-42-3 | Площадка иловая для сооружений производительностью до 200000 м3/сут | 1 узел
5.9-2-7-0-42 | 5.9-42-4 | Площадка песковая для сооружений производительностью до 8000 м3/сут | 1 узел
5.9-2-7-0-42 | 5.9-42-5 | Площадка песковая для сооружений производительностью до 50000 м3/сут | 1 узел
5.9-2-7-0-42 | 5.9-42-6 | Площадка песковая для сооружений производительностью до 200000 м3/сут | 1 узел
5.9-3-1-0-43 | 5.9-43-1 | Установка перекачки воды, сточных вод, осадка, группа насосов одного назначения, производительность до 1200 м3/сут | 1 узел
5.9-3-1-0-43 | 5.9-43-2 | Установка перекачки воды, сточных вод, осадка, группа насосов одного назначения, производительность до 12000 м3/сут | 1 узел
5.9-3-1-0-43 | 5.9-43-3 | Установка перекачки воды, сточных вод, осадка, группа насосов одного назначения, производительность до 120000 м3/сут | 1 узел
5.9-3-1-0-43 | 5.9-43-4 | Установка вакуум-насосная, установленная мощность электродвигателей до 25 кВт | 1 узел
5.9-3-1-0-43 | 5.9-43-5 | Установка вакуум-насосная, установленная мощность электродвигателей до 50 кВт | 1 узел
5.9-3-1-0-43 | 5.9-43-6 | Установка вакуум-насосная, установленная мощность электродвигателей до 100 кВт | 1 узел
5.9-3-1-0-44 | 5.9-44-1 | Установка подготовки фильтрующих материалов для сооружений производительностью до 1600 м3/сут | 1 узел
5.9-3-1-0-44 | 5.9-44-2 | Установка подготовки фильтрующих материалов для сооружений производительностью до 8000 м3/сут | 1 узел
5.9-3-1-0-44 | 5.9-44-3 | Установка подготовки фильтрующих материалов для сооружений производительностью до 50000 м3/сут | 1 узел
5.9-3-1-0-44 | 5.9-44-4 | Установка подготовки фильтрующих материалов для сооружений производительностью до 200000 м3/сут | 1 узел
5.9-3-1-0-45 | 5.9-45-1 | Гидроциклон, внутренний диаметр до 80 мм | 1 установка
5.9-3-1-0-45 | 5.9-45-2 | Гидроциклон, внутренний диаметр до 250 мм | 1 установка
5.9-3-1-0-45 | 5.9-45-3 | Гидроциклон, внутренний диаметр до 500 мм | 1 установка
5.9-3-1-0-46 | 5.9-46-1 | Транспортер ленточный, шнековый, поворотный, питатель | 1 шт.
5.9-3-1-0-47 | 5.9-47-1 | Устройство водоизмерительное (лоток Вентури, лоток Паршаля, водослив с тонкой стенкой и т.п.) | 1 устройство
5.9-3-1-0-48 | 5.9-48-1 | Сооружение повторного использования промывной воды с дренажными устройствами, производительность до 1000 м3/сут | 1 узел
5.9-3-1-0-48 | 5.9-48-2 | Сооружение повторного использования промывной воды с дренажными устройствами, производительность до 2500 м3/сут | 1 узел
5.9-3-1-0-48 | 5.9-48-3 | Сооружение повторного использования промывной воды с дренажными устройствами, производительность до 10000 м3/сут | 1 узел
5.9-3-1-0-49 | 5.9-49-1 | Центрифуга, производительность по сухому веществу до 2 т/сут | 1 установка
5.9-3-1-0-49 | 5.9-49-2 | Центрифуга, производительность по сухому веществу до 10 т/сут | 1 установка
5.9-3-1-0-49 | 5.9-49-3 | Фильтр-пресс, производительность по сухому веществу до 5 т/сут | 1 установка
5.9-3-1-0-49 | 5.9-49-4 | Фильтр-пресс, производительность по сухому веществу до 20 т/сут | 1 установка
5.9-3-1-0-49 | 5.9-49-5 | Вакуум-фильтр, производительность по сухому веществу до 5 т/сут | 1 установка
5.9-3-1-0-49 | 5.9-49-6 | Вакуум-фильтр, производительность по сухому веществу до 20 т/сут | 1 установка
5.9-4-1-0-51 | 5.9-51-1 | Хлорный объект (хлораторная, склад хлора), производительность по хлору до 5 кг/ч | 1 узел
5.9-4-1-0-51 | 5.9-51-2 | Хлорный объект (хлораторная, склад хлора), производительность по хлору до 12,5 кг/ч | 1 узел
5.9-4-1-0-51 | 5.9-51-3 | Хлорный объект (хлораторная, склад хлора), производительность по хлору до 25 кг/ч | 1 узел
5.9-4-1-0-51 | 5.9-51-4 | Хлорный объект (хлораторная, склад хлора), производительность по хлору свыше 25 кг/ч | 1 узел
5.10-1-1-0-4 | 5.10-4-1 | Вентиляционные системы подпора воздуха и дымоудаления в жилых домах серии П-30, П-46, П-55, количество этажей - 14 | 1 секция
5.10-1-1-0-4 | 5.10-4-2 | Вентиляционные системы подпора воздуха и дымоудаления в жилых домах серии П-44, П-3, ПД-4, количество этажей - 14 | 1 секция
5.10-1-1-0-4 | 5.10-4-3 | Вентиляционные системы подпора воздуха и дымоудаления в жилых домах серии П-44, П-3, ПД-4, количество этажей - 17 | 1 секция
5.10-1-1-0-4 | 5.10-4-4 | Вентиляционные системы подпора воздуха и дымоудаления в жилых домах серии П-68 количество этажей - 12 | 1 секция
5.10-1-1-0-4 | 5.10-4-5 | Вентиляционные системы подпора воздуха и дымоудаления в жилых домах серии П-68 количество этажей - 14 или 16 | 1 секция
5.10-1-1-0-4 | 5.10-4-6 | Вентиляционные системы подпора воздуха и дымоудаления в жилых домах серии КОПЭ, количество этажей - 22 | 1 секция
5.10-1-2-0-5 | 5.10-5-1 | Определение уровня звука и уровня звукового давления в октавных полосах частот в жилых домах серии П-30, П-46, П-55, П-44, П-3, ПД-4, II-68 | 1 секция
5.10-1-2-0-5 | 5.10-5-2 | Определение уровня звука и уровня звукового давления в октавных полосах частот в жилых домах серии КОПЭ | 1 секция
5.10-1-3-0-6 | 5.10-6-1 | Автоматические устройства вентиляционных систем подпора воздуха и дымоудаления в жилых домах серии П-30, П-46, П-55, количество этажей 14 | 1 секция
5.10-1-3-0-6 | 5.10-6-2 | Автоматические устройства вентиляционных систем подпора воздуха и дымоудаления в жилых домах серии П-44, П-3, ПД-4, количество этажей 14 или 17 | 1 секция
5.10-1-3-0-6 | 5.10-6-3 | Автоматические устройства вентиляционных систем подпора воздуха и дымоудаления в жилых домах серии II-68, количество этажей 12,14 или 16 | 1 секция
5.10-1-3-0-6 | 5.10-6-4 | Автоматические устройства вентиляционных систем подпора воздуха и дымоудаления в жилых домах серии КОПЭ, количество этажей 22 | 1 секция
5.10-1-4-0-7 | 5.10-7-1 | Электротехнические устройства систем пожарной сигнализации, противопожарной автоматики и дымоудаления в жилых домах серии П-30, П-46, П-55, количество этажей 12 | 1 секция
5.10-1-4-0-7 | 5.10-7-2 | Электротехнические устройства систем пожарной сигнализации, противопожарной автоматики и дымоудаления в жилых домах серии П-30, П-46, П-55, количество этажей 14 | 1 секция
5.10-1-4-0-7 | 5.10-7-3 | Электротехнические устройства систем пожарной сигнализации, противопожарной автоматики и дымоудаления в жилых домах серии П-44, П-3, ПД-4, количество этажей 12 | 1 секция
5.10-1-4-0-7 | 5.10-7-4 | Электротехнические устройства систем пожарной сигнализации, противопожарной автоматики и дымоудаления в жилых домах серии П-44, П-3, ПД-4, количество этажей 14 | 1 секция
5.10-1-4-0-7 | 5.10-7-5 | Электротехнические устройства систем пожарной сигнализации, противопожарной автоматики и дымоудаления в жилых домах серии П-44, П-3, ПД-4, количество этажей 16 | 1 секция
5.10-1-4-0-7 | 5.10-7-6 | Электротехнические устройства систем пожарной сигнализации, противопожарной автоматики и дымоудаления в жилых домах серии П-44, П-3, ПД-4, количество этажей 17 | 1 секция
5.10-1-4-0-7 | 5.10-7-7 | Электротехнические устройства систем пожарной сигнализации, противопожарной автоматики и дымоудаления в жилых домах серии II-68, количество этажей 12 | 1 секция
5.10-1-4-0-7 | 5.10-7-8 | Электротехнические устройства систем пожарной сигнализации, противопожарной автоматики и дымоудаления в жилых домах серии II-68, количество этажей 14 | 1 секция
5.10-1-4-0-7 | 5.10-7-9 | Электротехнические устройства систем пожарной сигнализации, противопожарной автоматики и дымоудаления в жилых домах серии II-68, количество этажей 16 | 1 секция
5.10-1-4-0-7 | 5.10-7-10 | Электротехнические устройства систем пожарной сигнализации, противопожарной автоматики и дымоудаления в жилых домах серии КОПЭ, количество этажей 22 | 1 секция
5.10-1-5-0-8 | 5.10-8-1 | Электротехнические устройства жилого дома | 1 этаж 1-ой секции
5.10-1-6-0-9 | 5.10-9-1 | Электрические установки квартир жилого дома | 1 квартира
5.10-2-1-0-10 | 5.10-10-1 | Наладка систем на проектные расходы воздуха и комплексное опробование в школах по проекту V-92 | 1 объект
5.10-2-1-0-10 | 5.10-10-2 | Наладка систем на проектные расходы воздуха и комплексное опробование в школах по проекту V-79 | 1 объект
5.10-2-1-0-10 | 5.10-10-3 | Наладка систем на проектные расходы воздуха и комплексное опробование в школах по проекту V-81(пристройка) | 1 объект
5.10-2-1-0-10 | 5.10-10-4 | Наладка систем на проектные расходы воздуха и комплексное опробование в школах по проекту И-1577А | 1 объект
5.10-2-1-0-11 | 5.10-11-1 | Испытания и наладка систем на санитарно-гигиенические требования к воздушной среде в школах по проекту V-92 | 1 объект
5.10-2-1-0-11 | 5.10-11-2 | Испытания и наладка систем на санитарно-гигиенические требования к воздушной среде в школах по проекту V-79 | 1 объект
5.10-2-1-0-11 | 5.10-11-3 | Испытания и наладка систем на санитарно-гигиенические требования к воздушной среде в школах по проекту V-81 (пристройка) | 1 объект
5.10-2-1-0-11 | 5.10-11-4 | Испытания и наладка систем на санитарно-гигиенические требования к воздушной среде в школах по проекту И-1577А | 1 объект
5.10-2-1-0-12 | 5.10-12-1 | Автоматика систем вентиляции и кондиционирования воздуха в школах по проекту V-92, V-79 | 1 объект
5.10-2-1-0-12 | 5.10-12-2 | Автоматика систем вентиляции и кондиционирования воздуха в школах по проекту V-81 (пристройка) | 1 объект
5.10-2-1-0-12 | 5.10-12-3 | Автоматика систем вентиляции и кондиционирования воздуха в школах по проекту И-1577А | 1 объект
5.10-2-1-0-13 | 5.10-13-1 | Электротехнические устройства систем вентиляции и кондиционирования воздуха в школах по проекту V-92 | 1 объект
5.10-2-1-0-13 | 5.10-13-2 | Электротехнические устройства систем вентиляции и кондиционирования воздуха в школах по проекту V-79 | 1 объект
5.10-2-1-0-13 | 5.10-13-3 | Электротехнические устройства систем вентиляции и кондиционирования воздуха в школах по проекту V-81 (пристройка) | 1 объект
5.10-2-1-0-13 | 5.10-13-4 | Электротехнические устройства систем вентиляции и кондиционирования воздуха в школах по проекту И-1577А | 1 объект
5.10-2-2-0-14 | 5.10-14-1 | Электрощитовая, АВР, силовое оборудование, УЗО, электроосвещение, радиофикация в школах по проекту V-92 | 1 объект
5.10-2-2-0-14 | 5.10-14-2 | Электрощитовая, АВР, силовое оборудование, УЗО, электроосвещение, радиофикация в школах по проекту V-79 | 1 объект
5.10-2-2-0-15 | 5.10-15-1 | Электротехнические устройства систем пожарной и охранной сигнализации в школах по проекту V-92 | 1 объект
5.10-2-2-0-15 | 5.10-15-2 | Электротехнические устройства систем пожарной и охранной сигнализации в школах по проекту V-79 | 1 объект
5.10-2-3-0-16 | 5.10-16-1 | Диспетчерская связь, лингафонный кабинет, радиоузел, включая оповещение о пожаре, звукоусиление, часофикация в школах по проекту V-92, V-79 | 1 объект
5.10-2-4-0-17 | 5.10-17-1 | Холодильное оборудование пищеблока школы по проектам V-92, V-79, И-1577, И-1690 | 1 объект
5.10-2-4-0-17 | 5.10-17-2 | Электротехнические устройства торгово-технологического оборудования пищеблока школы по проекту V-92, И-1577 | 1 объект
5.10-2-4-0-17 | 5.10-17-3 | Электротехнические устройства торгово-технологического оборудования пищеблока школы по проекту V-79, И-1605А | 1 объект
5.10-3-1-0-18 | 5.10-18-1 | Наладка систем на проектные расходы воздуха и комплексное опробование в детских садах по проекту И-1158 | 1 объект
5.10-3-1-0-18 | 5.10-18-2 | Наладка систем на проектные расходы воздуха и комплексное опробование в детских садах по проекту И-1194 | 1 объект
5.10-3-1-0-18 | 5.10-18-3 | Наладка систем на проектные расходы воздуха и комплексное опробование в детских садах по проекту VI-52 | 1 объект
5.10-3-1-0-19 | 5.10-19-1 | Испытания и наладка систем на санитарно-гигиенические требования к воздушной среде в детских садах по проекту И-1158 | 1 объект
5.10-3-1-0-19 | 5.10-19-2 | Испытания и наладка систем на санитарно-гигиенические требования к воздушной среде в детских садах по проекту И-1194 | 1 объект
5.10-3-1-0-19 | 5.10-19-3 | Испытания и наладка систем на санитарно-гигиенические требования к воздушной среде в детских садах по проекту VI-52 | 1 объект
5.10-3-1-0-20 | 5.10-20-1 | Автоматика систем вентиляции в детских садах по проекту И-1158 | 1 объект
5.10-3-1-0-20 | 5.10-20-2 | Автоматика систем вентиляции в детских садах по проекту И-1194 | 1 объект
5.10-3-1-0-20 | 5.10-20-3 | Автоматика систем вентиляции в детских садах по проекту VI-52 | 1 объект
5.10-3-1-0-21 | 5.10-21-1 | Электротехнические устройства систем вентиляции в детских садах по проекту И-1158 | 1 объект
5.10-3-1-0-21 | 5.10-21-2 | Электротехнические устройства систем вентиляции в детских садах по проекту И-1194 | 1 объект
5.10-3-1-0-21 | 5.10-21-3 | Электротехнические устройства систем вентиляции в детских садах по проекту VI-52 | 1 объект
5.10-3-2-0-22 | 5.10-22-1 | Электрощитовая, АВР, силовое оборудование, УЗО, электроосвещение, радиофикация в детских садах по проектам И-1158, И-1194 | 1 объект
5.10-3-2-0-22 | 5.10-22-2 | Электротехнические устройства систем пожарной сигнализации | 1 объект
5.10-3-3-0-23 | 5.10-23-1 | Холодильное оборудование пищеблока детского сада по проекту И-1158 | 1 объект
5.10-3-3-0-23 | 5.10-23-2 | Холодильное оборудование пищеблока детского сада по проекту И-1194 | 1 объект
5.10-3-3-0-23 | 5.10-23-3 | Электротехнические устройства торгово-технологического оборудования пищеблока детского сада по проекту И-1158 | 1 объект
5.10-3-3-0-23 | 5.10-23-4 | Электротехнические устройства торгово-технологического оборудования пищеблока детского сада по проекту И-1194 | 1 объект
5.10-4-1-0-24 | 5.10-24-1 | Системы приточновытяжной вентиляции предприятий торговли, магазин "Универсам", торговая площадь 10000 м2 (отдельностоящее 2-этажное здание) | 1 объект
5.10-4-1-0-24 | 5.10-24-2 | Системы приточновытяжной вентиляции предприятий торговли, магазин продовольственный с тремя холодильными камерами (встроенно-пристроенное 1-этажное здание) | 1 объект
5.10-4-1-0-24 | 5.10-24-3 | Системы приточновытяжной вентиляции предприятий торговли, магазин промтоварный (встроенно-пристроенное 1-этажное здание) | 1 объект
5.10-4-1-0-24 | 5.10-24-4 | Системы приточновытяжной вентиляции предприятий общественного питания, кафе на 150 мест (отдельно стоящее здание) | 1 объект
5.10-4-1-0-24 | 5.10-24-5 | Системы приточновытяжной вентиляции предприятий бытового обслуживания, аптека (отдельно стоящее 2-этажное здание) | 1 объект
5.10-4-1-0-24 | 5.10-24-6 | Системы приточновытяжной вентиляции предприятий бытового обслуживания, комбинат бытового обслуживания населения, 2-этажное отдельно стоящее здание | 1 объект
5.10-4-1-0-24 | 5.10-24-7 | Системы приточновытяжной вентиляции предприятий бытового обслуживания, комбинат бытового обслуживания населения, 1 -этажное здание-обстройка однозонного ЦТП | 1 объект
5.10-4-1-0-24 | 5.10-24-8 | Системы приточновытяжной вентиляции предприятий бытового обслуживания, комбинат бытового обслуживания населения, 2-этажное здание-обстройка двухзонного ЦТП | 1 объект
5.10-4-1-0-24 | 5.10-24-9 | Блок РЭУ, диспетчерской и ремонтных мастерских (1-этажное здание-обстройка однозонного ЦТП) | 1 объект
5.10-4-2-0-25 | 5.10-25-1 | Электрощитовая, АВР, силовое оборудование, электроосвещение, радиофикация отдельно стоящих, встроенно-пристроенных зданий и нежилых помещений в жилых домах (магазины: "Универмаг", "Универсам", промтоварные, продовольственные, хозяйственные, сберкассы, отделения милиции, помещения для социального обслуживания населения, ателье, комбинаты бытового обслуживания - обстройка ЦТП) | 1000 м3 объема здания или помещения
5.10-4-2-0-25 | 5.10-25-2 | Электротехнические устройства систем пожарной и охранной сигнализации: встроенно-пристроенные здания и нежилые помещения, магазины промтоварные и ателье | 1000 м3 объема здания или помещения
5.10-4-2-0-25 | 5.10-25-3 | Электротехнические устройства систем пожарной и охранной сигнализации: встроенно-пристроенные здания и нежилые помещения, сберкассы | 1000 м3 объема здания или помещения
5.10-4-2-0-25 | 5.10-25-4 | Электротехнические устройства систем пожарной и охранной сигнализации: встроенно-пристроенные здания и нежилые помещения, помещения для социального обслуживания населения | 1000 м3 объема здания или помещения
5.10-5-1-0-26 | 5.10-26-1 | Оборудование узла учета тепловой энергии без диспетчеризации | 1 комплект
5.10-5-1-0-26 | 5.10-26-2 | Оборудование узла учета тепловой энергии с диспетчеризацией | 1 комплект
5.10-5-2-0-27 | 5.10-27-1 | Теплотехническое оборудование ЦТП с водоснабжением однозонным, количество блоков 6 | 1 объект
5.10-5-2-0-27 | 5.10-27-2 | Теплотехническое оборудование ЦТП с водоснабжением двузонным, количество блоков 8 | 1 объект
5.10-5-2-0-27 | 5.10-27-3 | Теплотехническое оборудование ЦТП, при увеличении количества блоков добавлять к позиции 5.10-27-1 | 1 блок
5.10-5-2-0-27 | 5.10-27-4 | Теплотехническое оборудование ЦТП, при увеличении количества блоков добавлять к позиции 5.10-27-2 | 1 блок
5.10-5-2-0-27 | 5.10-27-5 | Электротехнические устройства и автоматика (без узла учета тепловой энергии и теплоносителя) для работы в автоматическом режиме ЦТП с водоснабжением однозонным, количество электрозадвижек - 7 | 1 объект
5.10-5-2-0-27 | 5.10-27-6 | Электротехнические устройства и автоматика (без узла учета тепловой энергии и теплоносителя) для работы в автоматическом режиме ЦТП с водоснабжением двухзонным, количество электрозадвижек - 10 | 1 объект
5.10-5-2-0-27 | 5.10-27-7 | Электротехнические устройства, при изменении количества электрозадвижек уменьшать или добавлять (к позициям 5.10-27-5, 5.10-27-6) | 1 задвижка
5.10-6-1-0-28 | 5.10-28-1 | Пульт системы централизованного (диспетчерского) управления участками, входящими в общий технологический комплекс, количество управляемых участков - до 20 | 1 система
5.10-6-1-0-28 | 5.10-28-2 | Пульт -приставка системы централизованного (диспетчерского) управления 10-ю участниками (добавлять к позиции 5.10-28-1) | 1 система
5.10-6-1-0-29 | 5.10-29-1 | Элементы системы ОДС в секции жилого дома без электрощитовой | 1 секция
5.10-6-1-0-29 | 5.10-29-2 | Элементы системы ОДС в секции жилого дома с электрощитовой | 1 секция
5.10-6-1-0-30 | 5.10-30-1 | Элементы системы ОДС, кодовый замок в секции жилого дома | 1 кодовый замок
5.10-6-1-0-31 | 5.10-31-1 | Элементы системы ОДС в ЦТП | 1 ЦТП
5.10-7-1-0-32 | 5.10-32-1 | Распределительный пункт (РП) на 22 камеры (ячейки) | 1 объект
5.10-7-1-0-32 | 5.10-32-2 | Распределительный пункт на 22 камеры (ячейки), совмещенный с трансформаторной подстанцией двухтрансформаторной мощностью 2х630 кВА или 2х1000 кВА (РТП) | 1 объект
5.10-7-1-0-32 | 5.10-32-3 | Блочная комплектная трансформаторная подстанция (БКТПу) двухтрансформаторная мощностью 2х630 кВА | 1 объект
5.10-7-1-0-33 | 5.10-33-1 | Камера (ячейка) в РП или РТП | 1 камера
5.10-7-1-0-34 | 5.10-34-1 | Блок (пристройка) Мосгорсвета к БКТПу двухтрансформаторной мощностью 2х630 кВА | 1 блок
5.10-8-1-0-35 | 5.10-35-1 | Кабельные линии высокого или низкого напряжения | 1 линия кабеля (3 испытания 1-го образца)
5.10-8-1-0-35 | 5.10-35-2 | Кабельные линии в питающих центрах | 1 линия кабеля (3 испытания 1-го образца)
5.10-8-1-0-35 | 5.10-35-3 | Испытание образцов кабелей напряжением 6-10 кВ, отечественного и импортного производства | 1 линия кабеля (3 испытания 1-го образца)
5.10-8-1-0-36 | 5.10-36-1 | Установки наружного освещения | 1 опора
5.10-9-1-0-37 | 5.10-37-1 | Электроналадочные работы технических средств АСУЭ в жилом доме с количеством электронных однофазных двухтарифных (двухшкальных) счетчиков электроэнергии -128 шт. | 1 дом
5.10-9-1-0-37 | 5.10-37-2 | При изменении количества электронных двухтарифных счетчиков уменьшать или добавлять (к позиции 5.10-37-1) | 1 счетчик
5.10-9-1-0-38 | 5.10-38-1 | Совместная комплексная наладка технических средств (шкафа АСУЭ) со средствами вычислительной техники по проводной связи | 1 шкаф
5.10-9-1-0-38 | 5.10-38-2 | Совместная комплексная наладка двух территориально удаленных ЭВМ с комплектом аппаратуры передачи данных по каналу радиосвязи | 1 комплекс
5.10-9-1-0-39 | 5.10-39-1 | Интегральная автоматизированная система управления энергоснабжением (ИАСУЭ) для жилого дома на 250 квартир | 1 система
5.10-9-1-0-39 | 5.10-39-2 | При изменении количества микроконтроллеров уменьшать или добавлять (к позиции 5.10-39-1) | 1 микроконтроллер
5.10-9-1-0-39 | 5.10-39-3 | При изменении количества источников питания добавлять (к позиции 5.10-39-1) | 1 источник питания
5.10-9-1-0-39 | 5.10-39-4 | При изменении количества счетчиков, датчиков, расходомеров, сигналов МЧС уменьшать или добавлять (к позиции 5.10-39-1) | 1 счетчик, датчик
5.10-10-1-0-40 | 5.10-40-1 | Электротехнические устройства АТС на 30-40 тысяч номеров, электрощитовая, АВР, силовое оборудование, УЗО, электроосвещение, радиофикация | 1 объект
5.10-10-1-0-40 | 5.10-40-2 | Электротехнические устройства АТС на 30-40 тысяч номеров, электротехнические устройства охранно-пожарной сигнализации | 1 объект
5.10-11-1-0-41 | 5.10-41-1 | Электрощитовая, АВР, силовое оборудование, УЗО, электроосвещение, радиофикация поликлиник по типовому проекту, VII-80, детских, на 320 посещений в смену | 1 объект
5.10-11-1-0-41 | 5.10-41-2 | Электрощитовая, АВР, силовое оборудование, УЗО, электроосвещение, радиофикация поликлиник по типовому проекту, VII-79, взрослых, на 750 посещений в смену | 1 объект
5.10-11-1-0-41 | 5.10-41-3 | Электрощитовая, АВР, силовое оборудование, УЗО, электроосвещение, радиофикация поликлиник по другим типовым проектам поликлиник детских и взрослых | 1000 м3 объема здания
5.10-11-1-0-41 | 5.10-41-4 | Электрощитовая, АВР, силовое оборудование, УЗО, электроосвещение, радиофикация поликлиник по типовому проекту, стоматологических на 335 посещений в смену | 1 объект
5.10-11-1-0-42 | 5.10-42-1 | Электротехнические устройства охранно-пожарной сигнализации поликлиник по типовому проекту, VII-80, детских, на 320 посещений в смену | 1 объект
5.10-11-1-0-42 | 5.10-42-2 | Электротехнические устройства охранно-пожарной сигнализации поликлиник по типовому проекту, VII-79, взрослых, на 750 посещений в смену | 1 объект
5.10-11-1-0-42 | 5.10-42-3 | Электротехнические устройства охранно-пожарной сигнализации поликлиник по другим типовым проектам поликлиник детских и взрослых | 1000 м3 объема здания
5.10-11-2-0-43 | 5.10-43-1 | Сети связи и сигнализации в поликлиниках, директорская связь, звукоусиление, часофикация | 1 объект
5.10-11-2-0-43 | 5.10-43-2 | Сети связи и сигнализации в поликлиниках, система оповещения о пожаре | 1000 м3 объема здания
5.10-8-1-0-44 | 5.10-44-1 | Кабельные линии, испытание оболочек из сшитого полиэтилена каждой строительной длины силовых кабелей на напряжение 10 кВ | 1 испытание
5.11-1-1-0-1 | 5.11-1-1 | Радиологическое обследование объектов, определение эквивалентной равновесной объемной активности (ЭРОА) изотопов радона в воздухе помещений | 1 измерение
5.11-1-1-0-1 | 5.11-1-2 | Радиологическое обследование объектов, определение потока радона из грунтов на участке застройки | 1 измерение
5.11-1-1-0-1 | 5.11-1-3 | Радиологическое обследование объектов, определение удельной эффективной активности естественных радионуклидов (ЕРН) в грунте на участке застройки | 1 измерение
5.11-1-1-0-1 | 5.11-1-4 | Радиологическое обследование объектов, определение удельной эффективной активности естественных радионуклидов (ЕРН) в строительных материалах и изделиях | 1 измерение
5.11-1-1-0-1 | 5.11-1-5 | Радиологическое обследование объектов, определение мощности эквивалентной дозы (МЭД) внешнего гамма-излучения на участке застройки | 1 измерение
5.11-1-1-0-1 | 5.11-1-6 | Радиологическое обследование объектов, определение мощности эквивалентной дозы (МЭД) внешнего гамма-излучения в помещениях | 1 измерение
5.11-1-2-0-2 | 5.11-2-1 | Определение содержания вредных веществ фотометрическим методом в воздухе помещений фенола | 1 измерение
5.11-1-2-0-2 | 5.11-2-2 | Определение содержания вредных веществ фотометрическим методом в воздухе помещений формальдегида | 1 измерение
5.11-1-2-0-2 | 5.11-2-3 | Определение содержания вредных веществ фотометрическим методом содержания в атмосферном воздухе азота (IV) оксида | 1 измерение
5.11-1-2-0-2 | 5.11-2-4 | Определение содержания вредных веществ фотометрическим методом в атмосферном воздухе серы диоксида | 1 измерение
5.11-1-2-0-3 | 5.11-3-1 | Определение содержания вредных веществ газохроматографическим методом в воздухе помещений винилбензола | 1 измерение
5.11-1-2-0-3 | 5.11-3-2 | Определение содержания вредных веществ газохроматографическим методом в атмосферном воздухе углерода оксида | 1 измерение
5.11-1-2-0-3 | 5.11-3-3 | Определение содержания вредных веществ газохроматографическим методом в атмосферном воздухе углеводорода | 1 измерение
5.11-1-2-0-4 | 5.11-4-1 | Определение гравиметрическим методом содержания в атмосферном воздухе пыли (взвешенных частиц) | 1 измерение
5.11-1-3-0-5 | 5.11-5-1 | Измерение в помещениях параметров микроклимата, температуры воздуха | 1 измерение
5.11-1-3-0-5 | 5.11-5-2 | Измерение в помещениях параметров микроклимата, температуры окружающей среды | 1 измерение
5.11-1-3-0-5 | 5.11-5-3 | Измерение в помещениях параметров микроклимата, температуры отопительных приборов | 1 измерение
5.11-1-3-0-5 | 5.11-5-4 | Измерение в помещениях параметров микроклимата, скорости воздуха | 1 измерение
5.11-1-3-0-5 | 5.11-5-5 | Измерение в помещениях параметров микроклимата, относительной влажности воздуха | 1 измерение
5.11-1-3-0-5 | 5.11-5-6 | Измерение в помещениях параметров микроклимата, воздухообмена в помещении | 1 измерение
5.11-1-4-0-6 | 5.11-6-1 | Измерение уровня звука и уровня звукового давления в октавных полосах частот в помещении | 1 измерение
5.11-1-4-0-6 | 5.11-6-2 | Измерение параметров вибрации в помещениях | 1 измерение
5.11-1-4-0-6 | 5.11-6-3 | Определение уровня шума на прилегающей территории | 1 измерение
5.11-1-5-0-7 | 5.11-7-1 | Измерение освещенности в помещениях естественной в жилых, детских и лечебных | 1 измерение
5.11-1-5-0-7 | 5.11-7-2 | Измерение освещенности в помещениях искусственной на рабочих местах | 1 измерение
5.11-1-6-0-8 | 5.11-8-1 | Определение качества питьевой воды, запах | 1 измерение
5.11-1-6-0-8 | 5.11-8-2 | Определение качества питьевой воды, РН | 1 измерение
5.11-1-6-0-8 | 5.11-8-3 | Определение качества питьевой воды, привкус | 1 измерение
5.11-1-6-0-8 | 5.11-8-4 | Определение качества питьевой воды, цветность | 1 измерение
5.11-1-6-0-8 | 5.11-8-5 | Определение качества питьевой воды, мутность | 1 измерение
5.11-1-6-0-8 | 5.11-8-6 | Определение качества питьевой воды, перманганатное окисление | 1 измерение
5.11-1-6-0-8 | 5.11-8-7 | Определение качества питьевой воды, железо | 1 измерение
5.11-1-6-0-8 | 5.11-8-8 | Определение качества питьевой воды, остаточный хлор | 1 измерение
5.11-1-6-0-8 | 5.11-8-9 | Определение качества питьевой воды, общее микробное число (ОМЧ) | 1 измерение
5.11-1-6-0-8 | 5.11-8-10 | Определение качества питьевой воды, колифаги | 1 измерение
5.11-1-6-0-8 | 5.11-8-11 | Определение качества питьевой воды, термотолетарные колиформные бактерии | 1 измерение
5.11-1-6-0-8 | 5.11-8-12 | Определение качества питьевой воды, общие колиформные бактерии | 1 измерение
5.11-1-7-0-9 | 5.11-9-1 | Теплотехническое обследование объекта, обследование тепловизором помещения объемом до 45 м3 | 1 помещение
5.11-1-7-0-9 | 5.11-9-2 | Теплотехническое обследование объекта, обследование тепловизором помещения объемом до 75 м3 | 1 помещение
5.11-1-7-0-9 | 5.11-9-3 | Теплотехническое обследование объекта, обследование тепловизором помещения объемом до 150 м3 | 1 помещение
5.11-1-7-0-9 | 5.11-9-4 | Теплотехническое обследование объекта, обследование тепловизором помещения объемом до 300 м3 | 1 помещение
5.11-1-7-0-9 | 5.11-9-5 | Теплотехническое обследование объекта, обследование тепловизором помещения объемом свыше 300 м3 | 1 помещение
5.11-1-7-0-9 | 5.11-9-6 | Теплотехническое обследование объекта, компьютерная обработка измерений | 1 помещение
5.11-2-1-0-10 | 5.11-10-1 | Составление и регистрация санитарно-экологического паспорта строительной продукции в городском реестре г. Москвы - сбор документов, составление и оформление СЭП СП | 1 объект (1 СЭП СП)
5.11-2-1-0-10 | 5.11-10-2 | Составление и регистрация санитарно-экологического паспорта строительной продукции в городском реестре г. Москвы - экспертиза, рассмотрение на техсовете и регистрация СЭП СП в реестре | 1 объект (1 СЭП СП)
5.11-1-7-0-11 | 5.11-11-1 | Энергетическое обследование наружных ограждений строительных сооружений тепловизионным методом, жилой дом, строительный объем 30 тыс.м3 | 1000 м3 строительного объема
5.11-1-7-0-11 | 5.11-11-2 | Энергетическое обследование наружных ограждений строительных сооружений тепловизионным методом, жилой дом, строительный объем 60 тыс.м3 | 1000 м3 строительного объема
5.11-1-7-0-11 | 5.11-11-3 | Энергетическое обследование наружных ограждений строительных сооружений тепловизионным методом, жилой дом, строительный объем 120 тыс.м3 | 1000 м3 строительного объема
5.11-1-7-0-11 | 5.11-11-4 | Энергетическое обследование наружных ограждений строительных сооружений тепловизионным методом, школа | 1000 м3 строительного объема
5.11-1-7-0-11 | 5.11-11-5 | Энергетическое обследование наружных ограждений строительных сооружений тепловизионным методом, детский сад | 1000 м3 строительного объема

## catalog
PARENT_PRESSMARK | PRESSMARK | TITLE | FILTER
0 | 5 | Глава 5. Пусконаладочные работы | глава
5 | 5.1 | Сборник 1. Электротехнические устройства | Сборник
5.1 | 5.1-1 | Отдел 1. Синхронные генераторы и возбудители | Отдел
5.1-1 | 5.1-1-1 | Раздел 1. Генераторы | Раздел
5.1-1-1 | 5.1-1-1-0-1 | Таблица 5.1-1. Синхронные генераторы (компенсаторы) | Таблица
5.1-1-1 | 5.1-1-1-0-2 | Таблица 5.1-2. Гидрогенераторы | Таблица
5.1-1 | 5.1-1-2 | Раздел 2. Системы возбуждения | Раздел
5.1-1-2 | 5.1-1-2-0-3 | Таблица 5.1-3. Системы возбуждения синхронного генератора напряжением до 1 кВ | Таблица
5.1-1-2 | 5.1-1-2-0-4 | Таблица 5.1-4. Электромашинные системы возбуждения синхронного генератора (компенсатора) напряжением свыше 1 кВ | Таблица
5.1-1-2 | 5.1-1-2-0-5 | Таблица 5.1-5. Полупроводниковые высокочастотные системы возбуждения синхронного генератора напряжением свыше 1 кВ | Таблица
5.1-1-2 | 5.1-1-2-0-6 | Таблица 5.1-6. Тиристорные системы самовозбуждения синхронного генератора напряжением свыше 1 кВ | Таблица
5.1-1-2 | 5.1-1-2-0-7 | Таблица 5.1-7. Тиристорные системы независимого возбуждения синхронного генератора напряжением свыше 1 кВ | Таблица
5.1-1-2 | 5.1-1-2-0-8 | Таблица 5.1-8. Бесщеточные диодные системы возбуждения синхронного генератора напряжением свыше 1 кВ | Таблица
5.1-1-2 | 5.1-1-2-0-9 | Таблица 5.1-9. Реверсивные бесщеточные диодные системы возбуждения синхронного компенсатора напряжением свыше 1 кВ | Таблица
5.1 | 5.1-2 | Отдел 2. Силовые и измерительные трансформаторы | Отдел
5.1-2 | 5.1-2-1 | Раздел 1. Трансформаторы силовые, трехфазные масляные | Раздел
5.1-2-1 | 5.1-2-1-0-10 | Таблица 5.1-10. Трансформаторы напряжением до 1 кВ | Таблица
5.1-2-1 | 5.1-2-1-0-11 | Таблица 5.1-11. Трансформаторы двухобмоточные | Таблица
5.1-2-1 | 5.1-2-1-0-12 | Таблица 5.1-12. Трансформаторы трехобмоточные | Таблица
5.1-2 | 5.1-2-2 | Раздел 2. Трансформаторы силовые, однофазные масляные | Раздел
5.1-2-2 | 5.1-2-2-0-13 | Таблица 5.1-13. Трансформаторы однофазные масляные | Таблица
5.1-2 | 5.1-2-3 | Раздел 3. Трансформаторы силовые. Трансформаторы и реакторы сухие | Раздел
5.1-2-3 | 5.1-2-3-0-14 | Таблица 5.1-14. Трансформаторы и реакторы сухие | Таблица
5.1-2 | 5.1-2-4 | Раздел 4. Трансформаторы измерительные напряжения | Раздел
5.1-2-4 | 5.1-2-4-0-15 | Таблица 5.1-15. Трансформаторы однофазные | Таблица
5.1-2-4 | 5.1-2-4-0-16 | Таблица 5.1-16. Трансформаторы трехфазные и устройства отбора напряжения | Таблица
5.1-2 | 5.1-2-5 | Раздел 5. Трансформаторы измерительные тока | Раздел
5.1-2-5 | 5.1-2-5-0-17 | Таблица 5.1-17. Трансформаторы выносные и встроенные | Таблица
5.1-2-5 | 5.1-2-5-0-18 | Таблица 5.1-18. Трансформаторы нулевой последовательности | Таблица
5.1 | 5.1-3 | Отдел 3. Коммутационные аппараты | Отдел
5.1-3 | 5.1-3-1 | Раздел 1. Аппараты напряжением до 1 кВ | Раздел
5.1-3-1 | 5.1-3-1-0-19 | Таблица 5.1-19. Выключатели однополюсные | Таблица
5.1-3-1 | 5.1-3-1-0-20 | Таблица 5.1-20. Выключатели трехполюсные | Таблица
5.1-3-1 | 5.1-3-1-0-21 | Таблица 5.1-21. Выключатели постоянного тока быстродействующие | Таблица
5.1-3 | 5.1-3-2 | Раздел 2. Аппараты напряжением свыше 1 кВ | Раздел
5.1-3-2 | 5.1-3-2-0-22 | Таблица 5.1-22. Выключатели автоматические постоянного тока быстродействующие | Таблица
5.1-3-2 | 5.1-3-2-0-23 | Таблица 5.1-23. Разъединители | Таблица
5.1-3-2 | 5.1-3-2-0-24 | Таблица 5.1-24. Отделители трехполюсные | Таблица
5.1-3-2 | 5.1-3-2-0-25 | Таблица 5.1-25. Короткозамыкатели | Таблица
5.1-3-2 | 5.1-3-2-0-26 | Таблица 5.1-26. Выключатели нагрузки, масляные, автоматические с электромагнитным дутьем или вакуумные | Таблица
5.1-3-2 | 5.1-3-2-0-27 | Таблица 5.1-27. Выключатели воздушные | Таблица
5.1-3-2 | 5.1-3-2-0-28 | Таблица 5.1-28. Комплексы аппаратные генераторные | Таблица
5.1-3 | 5.1-3-3 | Раздел 3. Схемы вторичной коммутации. | Раздел
5.1-3-3 | 5.1-3-3-0-29 | Таблица 5.1-29. Схемы управления масляными выключателями | Таблица
5.1-3-3 | 5.1-3-3-0-30 | Таблица 5.1-30. Схемы управления воздушными выключателями | Таблица
5.1-3-3 | 5.1-3-3-0-31 | Таблица 5.1-31. Схемы управления воздушными выключателями. Устройство подогрева выключателя | Таблица
5.1-3-3 | 5.1-3-3-0-32 | Таблица 5.1-32. Схемы управления воздушными выключателями. Комплексы аппаратные генераторные | Таблица
5.1-3 | 5.1-3-4 | Раздел 4. Схемы управления разъединителями | Раздел
5.1-3-4 | 5.1-3-4-0-33 | Таблица 5.1-33. Схемы вторичной коммутации разъединителя | Таблица
5.1-3-4 | 5.1-3-4-0-34 | Таблица 5.1-34. Схемы электромагнитной блокировки коммутационных аппаратов | Таблица
5.1-3-4 | 5.1-3-4-0-35 | Таблица 5.1-35. Схемы вторичной коммутации короткозамыкателя или отделителя | Таблица
5.1 | 5.1-4 | Отдел 4. Устройства релейной защиты | Отдел
5.1-4 | 5.1-4-1 | Раздел 1. Максимальные токовые и дифференциальные защиты | Раздел
5.1-4-1 | 5.1-4-1-0-36 | Таблица 5.1-36. Максимальные токовые защиты (МТЗ) | Таблица
5.1-4-1 | 5.1-4-1-0-37 | Таблица 5.1-37. Максимальные токовые тепловые защиты | Таблица
5.1-4-1 | 5.1-4-1-0-38 | Таблица 5.1-38. Максимальные токовые защиты на постоянном и переменном оперативном токе с реле РТ-40, РТС | Таблица
5.1-4-1 | 5.1-4-1-0-39 | Таблица 5.1-39. Защиты | Таблица
5.1-4-1 | 5.1-4-1-0-40 | Таблица 5.1-40. Устройства пуска МТЗ по напряжению | Таблица
5.1-4-1 | 5.1-4-1-0-41 | Таблица 5.1-41. Защита от междуфазных коротких замыканий и направленные от замыканий на "землю" | Таблица
5.1-4-1 | 5.1-4-1-0-42 | Таблица 5.1-42. Защиты с автоматическим повторным включением (АПВ) | Таблица
5.1-4-1 | 5.1-4-1-0-43 | Таблица 5.1-43. Защита от симметричных перегрузок | Таблица
5.1-4-1 | 5.1-4-1-0-44 | Таблица 5.1-44. Защиты линий от подпитки синхронными двигателями | Таблица
5.1-4-1 | 5.1-4-1-0-45 | Таблица 5.1-45. Защиты токовые ПДЭ-2002 | Таблица
5.1-4-1 | 5.1-4-1-0-46 | Таблица 5.1-46. Устройства ускорения защит | Таблица
5.1-4-1 | 5.1-4-1-0-47 | Таблица 5.1-47. Двухфазные токовые отсечки | Таблица
5.1-4-1 | 5.1-4-1-0-48 | Таблица 5.1-48. Защиты направленные | Таблица
5.1-4-1 | 5.1-4-1-0-49 | Таблица 5.1-49. Защиты направленные токовые и импульсные | Таблица
5.1-4-1 | 5.1-4-1-0-50 | Таблица 5.1-50. Защиты от замыканий | Таблица
5.1-4-1 | 5.1-4-1-0-51 | Таблица 5.1-51. Дифференциальные защиты | Таблица
5.1-4-1 | 5.1-4-1-0-52 | Таблица 5.1-52. Дифференциальные защиты линий и генератора | Таблица
5.1-4-1 | 5.1-4-1-0-53 | Таблица 5.1-53. Дифференциальные защиты шин | Таблица
5.1-4-1 | 5.1-4-1-0-54 | Таблица 5.1-54. Дифференциальные защиты с дешунтированием электромагнитов отключения | Таблица
5.1-4 | 5.1-4-2 | Раздел 2. Дифференциальные фазные и дистанционные защиты | Раздел
5.1-4-2 | 5.1-4-2-0-55 | Таблица 5.1-55. Дифференциальные фазные защиты (релейная часть) | Таблица
5.1-4-2 | 5.1-4-2-0-56 | Таблица 5.1-56. Дистанционные защиты | Таблица
5.1-4-2 | 5.1-4-2-0-57 | Таблица 5.1-57. Комплект защиты автотрансформаторов с высшим напряжением свыше 500 кВ | Таблица
5.1-4-2 | 5.1-4-2-0-58 | Таблица 5.1-58. Устройство блокировки защит | Таблица
5.1-4-2 | 5.1-4-2-0-59 | Таблица 5.1-59. Реле дистанционных защит | Таблица
5.1-4-2 | 5.1-4-2-0-60 | Таблица 5.1-60. Дистанционные защиты линий 110-220 кВ и фидеров 6-20 кВ | Таблица
5.1-4-2 | 5.1-4-2-0-61 | Таблица 5.1-61. Панели направленной высокочастотной защиты линий | Таблица
5.1-4-2 | 5.1-4-2-0-62 | Таблица 5.1-62. Блоки защиты | Таблица
5.1-4-2 | 5.1-4-2-0-63 | Таблица 5.1-63. Комплектные устройства защит | Таблица
5.1-4 | 5.1-4-3 | Раздел 3. Общестанционные (подстанционные) устройства релейной защиты | Раздел
5.1-4-3 | 5.1-4-3-0-64 | Таблица 5.1-64. Устройства резервирования отказа выключателя (УРОВ) | Таблица
5.1-4-3 | 5.1-4-3-0-65 | Таблица 5.1-65. Устройства, панели | Таблица
5.1-4-3 | 5.1-4-3-0-66 | Таблица 5.1-66. Защиты минимального напряжения | Таблица
5.1-4 | 5.1-4-4 | Раздел 4. Отдельные устройства релейной защиты | Раздел
5.1-4-4 | 5.1-4-4-0-67 | Таблица 5.1-67. Защиты с реле различного типа | Таблица
5.1-4-4 | 5.1-4-4-0-68 | Таблица 5.1-68. Защиты от замыканий на "землю" в обмотке статора, обрыва фаз и дуговые защиты | Таблица
5.1-4-4 | 5.1-4-4-0-69 | Таблица 5.1-69. Устройства блокировки | Таблица
5.1-4 | 5.1-4-5 | Раздел 5. Высокочастотные устройства | Раздел
5.1-4-5 | 5.1-4-5-0-70 | Таблица 5.1-70. Приемопередатчики | Таблица
5.1-4-5 | 5.1-4-5-0-71 | Таблица 5.1-71. Высокочастотные каналы защиты линии | Таблица
5.1-4-5 | 5.1-4-5-0-72 | Таблица 5.1-72. Аппаратура контроля высокочастотного канала | Таблица
5.1-4-5 | 5.1-4-5-0-73 | Таблица 5.1-73. Аппаратура высокочастотного телеотключения | Таблица
5.1-4-5 | 5.1-4-5-0-74 | Таблица 5.1-74. Аппаратура низкочастотная каналов автоматики | Таблица
5.1-4-5 | 5.1-4-5-0-75 | Таблица 5.1-75. Аппаратура высокочастотная приемо-передающая автоматическая | Таблица
5.1-4-5 | 5.1-4-5-0-76 | Таблица 5.1-76. Высокочастотные каналы аппаратуры телеотключения линии | Таблица
5.1-4-5 | 5.1-4-5-0-77 | Таблица 5.1-77. Высокочастотные тракты совместно с элементами обработки и присоединения линии | Таблица
5.1-4-5 | 5.1-4-5-0-78 | Таблица 5.1-78. Устройства передачи сигналов противоаварийной автоматики | Таблица
5.1 | 5.1-5 | Отдел 5. Устройства автоматики в электроснабжении | Отдел
5.1-5 | 5.1-5-1 | Раздел 1. Автоматические устройства в системах возбуждения синхронных генераторов и компенсаторов | Раздел
5.1-5-1 | 5.1-5-1-0-79 | Таблица 5.1-79. Устройства автоматического регулирования возбуждения | Таблица
5.1-5-1 | 5.1-5-1-0-80 | Таблица 5.1-80. Устройства | Таблица
5.1-5-1 | 5.1-5-1-0-81 | Таблица 5.1-81. Устройства ограничения параметров | Таблица
5.1-5 | 5.1-5-2 | Раздел 2. Автоматические пусковые устройства и устройства сигнализации | Раздел
5.1-5-2 | 5.1-5-2-0-82 | Таблица 5.1-82. Устройства автоматического пуска осциллографа и автоматического осциллографирования | Таблица
5.1-5-2 | 5.1-5-2-0-83 | Таблица 5.1-83. Панели | Таблица
5.1-5-2 | 5.1-5-2-0-84 | Таблица 5.1-84. Устройства автоматического повторного включения (АПВ) | Таблица
5.1-5-2 | 5.1-5-2-0-85 | Таблица 5.1-85. Трехфазные устройства АПВ | Таблица
5.1-5-2 | 5.1-5-2-0-86 | Таблица 5.1-86. Однофазные устройства АПВ (ОАПВ) на электромеханических реле | Таблица
5.1-5-2 | 5.1-5-2-0-87 | Таблица 5.1-87. Устройства АВР | Таблица
5.1-5-2 | 5.1-5-2-0-88 | Таблица 5.1-88. Устройства АВР трансформаторов и линий | Таблица
5.1-5-2 | 5.1-5-2-0-89 | Таблица 5.1-89. Устройства АВР с контролем за технологическими параметрами | Таблица
5.1-5-2 | 5.1-5-2-0-90 | Таблица 5.1-90. Устройства АВР электродвигателей | Таблица
5.1-5-2 | 5.1-5-2-0-91 | Таблица 5.1-91. Устройства автоматического прекращения асинхронного хода (АПАХ) | Таблица
5.1-5 | 5.1-5-3 | Раздел 3. Пусковые устройства автоматического управления мощностью энергосистемы | Раздел
5.1-5-3 | 5.1-5-3-0-92 | Таблица 5.1-92. Устройства защиты от повышения напряжения на линии | Таблица
5.1-5-3 | 5.1-5-3-0-93 | Таблица 5.1-93. Устройства автоматики линейного реактора | Таблица
5.1-5-3 | 5.1-5-3-0-94 | Таблица 5.1-94. Устройства фиксации | Таблица
5.1-5-3 | 5.1-5-3-0-95 | Таблица 5.1-95. Устройства измерения и фиксации частоты в энергосистемах, автоматической фиксации разности фаз, ограничители частоты генераторов, устройства с автоматической частотой разгрузки (АЧР) | Таблица
5.1-5-3 | 5.1-5-3-0-96 | Таблица 5.1-96. Устройства контроля мощности исходного режима | Таблица
5.1-5-3 | 5.1-5-3-0-97 | Таблица 5.1-97. Автоматические локационные искатели повреждения на линиях | Таблица
5.1-5-3 | 5.1-5-3-0-98 | Таблица 5.1-98. Линейные импульсные фиксирующие приборы или устройства измерения и фиксации аварийных значений тока и напряжения | Таблица
5.1-5-3 | 5.1-5-3-0-99 | Таблица 5.1-99. Шкафы и устройства автоматики | Таблица
5.1-5 | 5.1-5-4 | Раздел 4. Устройства синхронизации | Раздел
5.1-5-4 | 5.1-5-4-0-100 | Таблица 5.1-100. Устройства и схемы синхронизации | Таблица
5.1-5 | 5.1-5-5 | Раздел 5. Прочие устройства автоматического регулирования | Раздел
5.1-5-5 | 5.1-5-5-0-101 | Таблица 5.1-101. Автоматические регуляторы | Таблица
5.1-5-5 | 5.1-5-5-0-191 | Таблица 5.1-191. Центральный контроллер | Таблица
5.1-5-5 | 5.1-5-5-0-192 | Таблица 5.1-192. Модуль дискретного ввода/вывода 16/8 | Таблица
5.1-5-5 | 5.1-5-5-0-193 | Таблица 5.1-193. Контроллер DMX | Таблица
5.1-5-5 | 5.1-5-5-0-194 | Таблица 5.1-194. Канал связи | Таблица
5.1-5-5 | 5.1-5-5-0-195 | Таблица 5.1-195. Модуль аналогового ввода | Таблица
5.1-5-5 | 5.1-5-5-0-196 | Таблица 5.1-196. Интерфейс ввода/вывода | Таблица
5.1-5 | 5.1-5-6 | Раздел 6. Высокочастотные системы передачи информации по высоковольтной линии (ВЛ) | Раздел
5.1-5-6 | 5.1-5-6-0-102 | Таблица 5.1-102. Аппаратура передачи информации по ВЛ | Таблица
5.1-5-6 | 5.1-5-6-0-103 | Таблица 5.1-103. Усилители | Таблица
5.1-5-6 | 5.1-5-6-0-104 | Таблица 5.1-104. Тональная аппаратура телемеханики | Таблица
5.1-5 | 5.1-5-7 | Раздел 7. Аппаратура телемеханики | Раздел
5.1-5-7 | 5.1-5-7-0-105 | Таблица 5.1-105. Система телемеханики (ТМ) на диодно-транзисторной элементной базе | Таблица
5.1-5-7 | 5.1-5-7-0-106 | Таблица 5.1-106. Система телемеханики (ТМ) на базе интегральных микросхем | Таблица
5.1-5-7 | 5.1-5-7-0-107 | Таблица 5.1-107. Система телемеханики (ТМ) на базе программируемых телекомплексов | Таблица
5.1-5-7 | 5.1-5-7-0-108 | Таблица 5.1-108. Цепи | Таблица
5.1-5 | 5.1-5-8 | Раздел 8. Тракты и каналы передачи информации | Раздел
5.1-5-8 | 5.1-5-8-0-109 | Таблица 5.1-109. Высокочастотные тракты | Таблица
5.1-5-8 | 5.1-5-8-0-110 | Таблица 5.1-110. Высокочастотные каналы | Таблица
5.1-5-8 | 5.1-5-8-0-111 | Таблица 5.1-111. Тональные каналы телемеханики | Таблица
5.1-5-8 | 5.1-5-8-0-112 | Таблица 5.1-112. Аппаратура | Таблица
5.1-5-8 | 5.1-5-8-0-113 | Таблица 5.1-113. Каналы телемеханики | Таблица
5.1 | 5.1-6 | Отдел 6. Устройства систем напряжения и тока | Отдел
5.1-6 | 5.1-6-1 | Раздел 1. Стационарные аккумуляторные батареи | Раздел
5.1-6-1 | 5.1-6-1-0-114 | Таблица 5.1-114. Системы постоянного тока | Таблица
5.1-6-1 | 5.1-6-1-0-115 | Таблица 5.1-115. Коммутаторы элементные | Таблица
5.1-6-1 | 5.1-6-1-0-116 | Таблица 5.1-116. Устройства | Таблица
5.1-6 | 5.1-6-2 | Раздел 2. Устройства питания | Раздел
5.1-6-2 | 5.1-6-2-0-117 | Таблица 5.1-117. Устройства зарядные | Таблица
5.1-6-2 | 5.1-6-2-0-118 | Таблица 5.1-118. Выпрямительные блоки питания | Таблица
5.1-6-2 | 5.1-6-2-0-119 | Таблица 5.1-119. Устройства мигающего света автономные | Таблица
5.1-6-2 | 5.1-6-2-0-120 | Таблица 5.1-120. Устройства комплектные для питания цепей | Таблица
5.1-6 | 5.1-6-3 | Раздел 3. Системы напряжения и оперативного тока | Раздел
5.1-6-3 | 5.1-6-3-0-121 | Таблица 5.1-121. Вторичные цепи | Таблица
5.1-6-3 | 5.1-6-3-0-122 | Таблица 5.1-122. Схемы резервирования питания | Таблица
5.1-6-3 | 5.1-6-3-0-123 | Таблица 5.1-123. Устройства контроля уровня напряжения оперативного тока | Таблица
5.1-6 | 5.1-6-4 | Раздел 4. Схемы разводки трехпроводной системы | Раздел
5.1-6-4 | 5.1-6-4-0-124 | Таблица 5.1-124. Схемы разводки | Таблица
5.1 | 5.1-7 | Отдел 7. Электрические машины электроприводов | Отдел
5.1-7 | 5.1-7-1 | Раздел 1. Электрические машины электроприводов | Раздел
5.1-7-1 | 5.1-7-1-0-125 | Таблица 5.1-125. Асинхронные электродвигатели | Таблица
5.1-7-1 | 5.1-7-1-0-126 | Таблица 5.1-126. Синхронные электродвигатели | Таблица
5.1-7-1 | 5.1-7-1-0-127 | Таблица 5.1-127. Электрические машины постоянного тока | Таблица
5.1-7-1 | 5.1-7-1-0-128 | Таблица 5.1-128. Прочие электрические машины | Таблица
5.1 | 5.1-8 | Отдел 8. Статические преобразователи | Отдел
5.1-8 | 5.1-8-1 | Раздел 1. Диодные преобразователи | Раздел
5.1-8-1 | 5.1-8-1-0-129 | Таблица 5.1-129. Диодные преобразователи | Таблица
5.1-8 | 5.1-8-2 | Раздел 2. Тиристорные устройства коммутации силовых линий | Раздел
5.1-8-2 | 5.1-8-2-0-130 | Таблица 5.1-130. Тиристорные устройства | Таблица
5.1-8-2 | 5.1-8-2-0-131 | Таблица 5.1-131. Тиристорные станции управления | Таблица
5.1-8 | 5.1-8-3 | Раздел 3. Тиристорные преобразователи | Раздел
5.1-8-3 | 5.1-8-3-0-132 | Таблица 5.1-132. Преобразователи нереверсивные | Таблица
5.1-8-3 | 5.1-8-3-0-133 | Таблица 5.1-133. Преобразователи реверсивные | Таблица
5.1-8-3 | 5.1-8-3-0-134 | Таблица 5.1-134. Преобразователи частоты | Таблица
5.1-8-3 | 5.1-8-3-0-135 | Таблица 5.1-135. Инверторы автономные | Таблица
5.1-8 | 5.1-8-4 | Раздел 4. Другие преобразовательные устройства | Раздел
5.1-8-4 | 5.1-8-4-0-136 | Таблица 5.1-136. Преобразователи широтно-импульсные и с управляемыми дросселями или магнитными усилителями | Таблица
5.1-8-4 | 5.1-8-4-0-137 | Таблица 5.1-137. Установки с ламповыми генераторами | Таблица
5.1 | 5.1-9 | Отдел 9. Системы автоматического управления и регулирования электроприводов | Отдел
5.1-9 | 5.1-9-1 | Раздел 1. Элементы систем автоматического управления и регулирования | Раздел
5.1-9-1 | 5.1-9-1-0-138 | Таблица 5.1-138. Датчики контактные механические | Таблица
5.1-9-1 | 5.1-9-1-0-139 | Таблица 5.1-139. Бесконтактные аналоговые элементы | Таблица
5.1-9-1 | 5.1-9-1-0-140 | Таблица 5.1-140. Бесконтактные дискретные элементы | Таблица
5.1-9 | 5.1-9-2 | Раздел 2. Системы автоматического управления и регулирования | Раздел
5.1-9-2 | 5.1-9-2-0-141 | Таблица 5.1-141. Функциональные группы управления релейно-контакторные | Таблица
5.1-9-2 | 5.1-9-2-0-142 | Таблица 5.1-142. Функциональные группы управления аналоговые, бесконтактные | Таблица
5.1-9-2 | 5.1-9-2-0-143 | Таблица 5.1-143. Функциональные группы управления дискретные, бесконтактные | Таблица
5.1-9-2 | 5.1-9-2-0-144 | Таблица 5.1-144. Контуры систем автоматического регулирования | Таблица
5.1-9-2 | 5.1-9-2-0-199 | Таблица 5.1-199. Частотно регулируемые приводы насосов на тепловом пункте | Таблица
5.1 | 5.1-10 | Отдел 10. Устройства и схемы сигнализации | Отдел
5.1-10 | 5.1-10-1 | Раздел 1. Схемы сигнализации | Раздел
5.1-10-1 | 5.1-10-1-0-145 | Таблица 5.1-145. Схемы сбора и реализации сигналов информации | Таблица
5.1-10-1 | 5.1-10-1-0-146 | Таблица 5.1-146. Схемы образования участка сигнализации | Таблица
5.1-10-1 | 5.1-10-1-0-147 | Таблица 5.1-147. Мнемосхемы щита диспетчерского управления | Таблица
5.1-10 | 5.1-10-2 | Раздел 2. Схемы контроля изоляции электрической сети | Раздел
5.1-10-2 | 5.1-10-2-0-148 | Таблица 5.1-148. Схемы контроля изоляции электрической сети | Таблица
5.1 | 5.1-11 | Отдел 11. Измерения в электроустановках | Отдел
5.1-11 | 5.1-11-1 | Раздел 1. Кабельные работы | Раздел
5.1-11-1 | 5.1-11-1-0-149 | Таблица 5.1-149. Поиск и определение места повреждения кабеля с прожигом | Таблица
5.1-11-1 | 5.1-11-1-0-150 | Таблица 5.1-150. Определение активного сопротивления или рабочей электрической емкости жилы кабеля | Таблица
5.1-11 | 5.1-11-2 | Раздел 2. Заземляющие устройства | Раздел
5.1-11-2 | 5.1-11-2-0-151 | Таблица 5.1-151. Измерения сопротивления растеканию тока | Таблица
5.1-11-2 | 5.1-11-2-0-152 | Таблица 5.1-152. Проверка наличия цепи между заземлителями и заземленными элементами | Таблица
5.1-11-2 | 5.1-11-2-0-153 | Таблица 5.1-153. Определение удельного сопротивления грунта | Таблица
5.1-11-2 | 5.1-11-2-0-154 | Таблица 5.1-154. Замеры полного сопротивления цепи "фаза-нуль" | Таблица
5.1-11-2 | 5.1-11-2-0-155 | Таблица 5.1-155. Снятие характеристик для определения напряжения прикосновения | Таблица
5.1-11 | 5.1-11-3 | Раздел 3. Прочие измерения | Раздел
5.1-11-3 | 5.1-11-3-0-156 | Таблица 5.1-156. Измерения тангенса угла диэлектрических потерь, переходных сопротивлений постоянному току контактов шин, активного, индуктивного сопротивления и емкости электрических машин и аппаратов | Таблица
5.1-11-3 | 5.1-11-3-0-157 | Таблица 5.1-157. Снятие характеристик | Таблица
5.1-11-3 | 5.1-11-3-0-158 | Таблица 5.1-158. Фазировка электрической линии или трансформатора | Таблица
5.1-11-3 | 5.1-11-3-0-159 | Таблица 5.1-159. Измерения коэффициента абсорбции обмоток и коэффициента нелинейности изоляции | Таблица
5.1-11-3 | 5.1-11-3-0-160 | Таблица 5.1-160. Снятие, обработка и анализ осциллограмм и векторных диаграмм | Таблица
5.1-11-3 | 5.1-11-3-0-161 | Таблица 5.1-161. Измерение токов утечки или пробивного напряжения | Таблица
5.1-11-3 | 5.1-11-3-0-162 | Таблица 5.1-162. Измерения сопротивления изоляции мегомметром | Таблица
5.1-11-3 | 5.1-11-3-0-163 | Таблица 5.1-163. Испытание на свободное протекание трансформаторного масла и измерение коэффициента пропитки кабельной линии низкого давления и испытание масла на пробой | Таблица
5.1-11 | 5.1-11-4 | Раздел 4. Конденсаторы статические | Раздел
5.1-11-4 | 5.1-11-4-0-164 | Таблица 5.1-164. Измерение емкости конденсатора | Таблица
5.1 | 5.1-12 | Отдел 12. Испытания повышенным напряжением | Отдел
5.1-12 | 5.1-12-1 | Раздел 1. Испытания электрических машин | Раздел
5.1-12-1 | 5.1-12-1-0-165 | Таблица 5.1-165. Испытание обмоток статора | Таблица
5.1-12-1 | 5.1-12-1-0-166 | Таблица 5.1-166. Испытания обмоток и цепей возбуждения | Таблица
5.1-12 | 5.1-12-2 | Раздел 2. Испытания трансформаторов (автотрансформаторов), реакторов и дугогасительных катушек напряжением до 35 кВ | Раздел
5.1-12-2 | 5.1-12-2-0-167 | Таблица 5.1-167. Испытания обмоток трансформатора | Таблица
5.1-12 | 5.1-12-3 | Раздел 3. Испытания распределительных устройств и кабелей | Раздел
5.1-12-3 | 5.1-12-3-0-168 | Таблица 5.1-168. Испытания сборных и соединительных шин | Таблица
5.1-12-3 | 5.1-12-3-0-169 | Таблица 5.1-169. Испытания аппаратов коммутационных | Таблица
5.1-12-3 | 5.1-12-3-0-170 | Таблица 5.1-170. Испытания изоляционных тяг внутри изоляционных воздуховодов воздушных выключателей | Таблица
5.1-12-3 | 5.1-12-3-0-171 | Таблица 5.1-171. Испытания элементов ограничителей перенапряжения | Таблица
5.1-12-3 | 5.1-12-3-0-172 | Таблица 5.1-172. Испытания конденсаторов статических | Таблица
5.1-12-3 | 5.1-12-3-0-173 | Таблица 5.1-173. Испытания вводов, изоляторов и экранированных токопроводов | Таблица
5.1-12-3 | 5.1-12-3-0-174 | Таблица 5.1-174. Отыскание повреждения изолятора в закрытых токопроводах | Таблица
5.1-12-3 | 5.1-12-3-0-175 | Таблица 5.1-175. Испытания кабелей силовых | Таблица
5.1-12-3 | 5.1-12-3-0-176 | Таблица 5.1-176. Испытания преобразователей статических | Таблица
5.1-12-3 | 5.1-12-3-0-177 | Таблица 5.1-177. Испытания вторичных цепей | Таблица
5.1-12 | 5.1-12-4 | Раздел 4. Разные работы | Раздел
5.1-12-4 | 5.1-12-4-0-189 | Таблица 5.1-189. Испытание повышенным напряжением защитных средств | Таблица
5.1 | 5.1-13 | Отдел 13. Электрические взаимосвязанные устройства и технологические комплексы | Отдел
5.1-13 | 5.1-13-1 | Раздел 1. Электрические взаимосвязанные устройства | Раздел
5.1-13-1 | 5.1-13-1-0-178 | Таблица 5.1-178. Электрические взаимосвязанные устройства в электроустановках | Таблица
5.1-13 | 5.1-13-2 | Раздел 2. Механизмы в составе агрегата | Раздел
5.1-13-2 | 5.1-13-2-0-179 | Таблица 5.1-179. Механизмы, связанные между собой блокировочными связями | Таблица
5.1-13-2 | 5.1-13-2-0-180 | Таблица 5.1-180. Механизмы, связанные между собой непрерывным регулированием и взаимоконтролем режимов работы | Таблица
5.1-13 | 5.1-13-3 | Раздел 3. Агрегаты в составе технологического комплекса | Раздел
5.1-13-3 | 5.1-13-3-0-181 | Таблица 5.1-181. Агрегаты, связанные между собой блокировочными связями | Таблица
5.1-13-3 | 5.1-13-3-0-182 | Таблица 5.1-182. Агрегаты, связанные между собой непрерывным регулированием технологических параметров и взаимоконтролем режимов работы | Таблица
5.1-13 | 5.1-13-4 | Раздел 4. Системы централизованного (диспетчерского) управления участками, входящими в общий технологический комплекс | Раздел
5.1-13-4 | 5.1-13-4-0-183 | Таблица 5.1-183. Системы централизованного (диспетчерского) управления участками, входящими в общий технологический комплекс | Таблица
5.1-13 | 5.1-13-5 | Раздел 5. Системы противоаварийной автоматики (ПА) | Раздел
5.1-13-5 | 5.1-13-5-0-184 | Таблица 5.1-184. Системы противоаварийной автоматики (ПА) | Таблица
5.1 | 5.1-14 | Отдел 14. Лифты электрические | Отдел
5.1-14 | 5.1-14-1 | Раздел 1. Лифты с релейно-контакторной системой управления | Раздел
5.1-14-1 | 5.1-14-1-0-185 | Таблица 5.1-185. Лифты с релейно-контакторной системой управления | Таблица
5.1-14-1 | 5.1-14-1-0-198 | Таблица 5.1-198. Подъемники для инвалидов-колясочников | Таблица
5.1-14 | 5.1-14-2 | Раздел 2. Лифты с системой управления на микроэлектронике | Раздел
5.1-14-2 | 5.1-14-2-0-186 | Таблица 5.1-186. Лифты с системой управления на микроэлектронике (тип УЛЖ-10, УЛЖ-17) | Таблица
5.1-14 | 5.1-14-3 | Раздел 3. Лифты с системой управления на микропроцессорных устройствах | Раздел
5.1-14-3 | 5.1-14-3-0-187 | Таблица 5.1-187. Лифты с системой управления на микропроцессорных устройствах | Таблица
5.1-14-3 | 5.1-14-3-0-197 | Таблица 5.1-197. Лифты малые грузовые с системой управления на микропроцессорных устройствах | Таблица
5.1 | 5.1-15 | Отдел 15. Массовые виды комплектного оборудования | Отдел
5.1-15 | 5.1-15-1 | Раздел 1. Электрооборудование кранов комплектное | Раздел
5.1-15-1 | 5.1-15-1-0-188 | Таблица 5.1-188. Наладка электронных устройств и электрооборудования башенных кранов | Таблица
5.1-15 | 5.1-15-2 | Раздел 2. Электрооборудование эскалаторов | Раздел
5.1-15-2 | 5.1-15-2-0-190 | Таблица 5.1-190. Эскалаторное оборудование -электрическая часть | Таблица
5 | 5.2 | Сборник 2. Автоматизированные системы управления | Сборник
5.2 | 5.2-1 | Отдел 1. Технические средства | Отдел
5.2-1 | 5.2-1-1 | Раздел 1. Устройства получения информации о состоянии технологического процесса | Раздел
5.2-1-1 | 5.2-1-1-0-1 | Таблица 5.2-1. Преобразователи измерительные | Таблица
5.2-1-1 | 5.2-1-1-0-2 | Таблица 5.2-2. Установки измерительные, преобразователи состава, свойств и структуры вещества | Таблица
5.2-1-1 | 5.2-1-1-0-3 | Таблица 5.2-3. Сигнализаторы | Таблица
5.2-1 | 5.2-1-2 | Раздел 2. Средства преобразования информации для передачи по каналам связи | Раздел
5.2-1-2 | 5.2-1-2-0-4 | Таблица 5.2-4. Устройства коммутирующие | Таблица
5.2-1-2 | 5.2-1-2-0-5 | Таблица 5.2-5. Устройства распределяющие | Таблица
5.2-1-2 | 5.2-1-2-0-6 | Таблица 5.2-6. Устройства преобразующие | Таблица
5.2-1 | 5.2-1-3 | Раздел 3. Средства преобразования, обработки, хранения информации и выработки команд управления | Раздел
5.2-1-3 | 5.2-1-3-0-7 | Таблица 5.2-7. Приборы вторичные унифицированные | Таблица
5.2-1-3 | 5.2-1-3-0-8 | Таблица 5.2-8. Приборы вторичные пневматические | Таблица
5.2-1-3 | 5.2-1-3-0-9 | Таблица 5.2-9. Устройства функциональные, встраиваемые во вторичные приборы, и устройства регулирующие | Таблица
5.2-1-3 | 5.2-1-3-0-10 | Таблица 5.2-10. Устройства оперативные и вспомогательные | Таблица
5.2-1-3 | 5.2-1-3-0-11 | Таблица 5.2-11. Локальные устройства, элементы систем сигнализации, блокировки и защиты | Таблица
5.2-1-3 | 5.2-1-3-0-12 | Таблица 5.2-12. Устройства питания | Таблица
5.2-1 | 5.2-1-4 | Раздел 4. Устройства использования командной информации для воздействия на процесс | Раздел
5.2-1-4 | 5.2-1-4-0-13 | Таблица 5.2-13. Механизмы исполнительные электрические | Таблица
5.2-1-4 | 5.2-1-4-0-14 | Таблица 5.2-14. Механизмы исполнительные пневматические или гидравлические | Таблица
5.2-1 | 5.2-1-5 | Раздел 5. Приборы и устройства локального действия | Раздел
5.2-1-5 | 5.2-1-5-0-15 | Таблица 5.2-15. Приборы измерительные | Таблица
5.2-1-5 | 5.2-1-5-0-16 | Таблица 5.2-16. Устройства вспомогательные | Таблица
5.2-1 | 5.2-1-6 | Раздел 6. Оборудование систем охранно-пожарной сигнализации | Раздел
5.2-1-6 | 5.2-1-6-0-33 | Таблица 5.2-33. Оборудование охранно-пожарной сигнализации в коллекторе | Таблица
5.2-1-6 | 5.2-1-6-0-34 | Таблица 5.2-34. Оборудование охранно-пожарной сигнализации в диспетчерской | Таблица
5.2-1-6 | 5.2-1-6-0-35 | Таблица 5.2-35. Комплексная пусконаладка системы | Таблица
5.2 | 5.2-2 | Отдел 2. Автономная наладка систем | Отдел
5.2-2 | 5.2-2-1 | Раздел 1. Автономная наладка систем | Раздел
5.2-2-1 | 5.2-2-1-0-17 | Таблица 5.2-17. Системы непрерывного и (или) по вызову измерения | Таблица
5.2-2-1 | 5.2-2-1-0-18 | Таблица 5.2-18. Системы сигнализации отклонений значений технологических параметров | Таблица
5.2-2-1 | 5.2-2-1-0-19 | Таблица 5.2-19. Системы, реализующие функции вычислительных или логических операций информационного характера с использованием вычислительной техники | Таблица
5.2-2-1 | 5.2-2-1-0-20 | Таблица 5.2-20. Системы, реализующие функции управления | Таблица
5.2 | 5.2-3 | Отдел 3. Комплексная наладка систем | Отдел
5.2-3 | 5.2-3-1 | Раздел 1. Комплексная наладка систем | Раздел
5.2-3-1 | 5.2-3-1-0-21 | Таблица 5.2-21. Комплексная наладка систем, реализующих функции: контроля технологического объекта с двумя параметрами (точками) контроля | Таблица
5.2-3-1 | 5.2-3-1-0-22 | Таблица 5.2-22. Комплексная наладка систем, реализующих функции автоматического регулирования | Таблица
5.2-3-1 | 5.2-3-1-0-36 | Таблица 5.2-36. Комплексная наладка системы контроля и управления доступом (СКУД) | Таблица
5.2 | 5.2-4 | Отдел 4. Средства телемеханики (устройства и аппаратура телемеханики) | Отдел
5.2-4 | 5.2-4-1 | Раздел 1. Автономная наладка аппаратуры | Раздел
5.2-4-1 | 5.2-4-1-0-23 | Таблица 5.2-23. Устройство телемеханики | Таблица
5.2-4-1 | 5.2-4-1-0-24 | Таблица 5.2-24. Наладка цепей | Таблица
5.2-4-1 | 5.2-4-1-0-25 | Таблица 5.2-25. Блок аппаратуры сопряжения канала передачи данных | Таблица
5.2-4-1 | 5.2-4-1-0-26 | Таблица 5.2-26. Схемы управления и аварийной сигнализации | Таблица
5.2-4-1 | 5.2-4-1-0-27 | Таблица 5.2-27. Блоки питания аварийной сигнализации | Таблица
5.2-4-1 | 5.2-4-1-0-28 | Таблица 5.2-28. Датчики, устройства телеизмерения | Таблица
5.2-4 | 5.2-4-2 | Раздел 2. Комплексная наладка системы телемеханики | Раздел
5.2-4-2 | 5.2-4-2-0-29 | Таблица 5.2-29. Аппаратура сопряжения | Таблица
5.2-4-2 | 5.2-4-2-0-30 | Таблица 5.2-30. Схемы приема передачи | Таблица
5.2-4-2 | 5.2-4-2-0-31 | Таблица 5.2-31. Системы диспетчерского управления | Таблица
5.2-4-2 | 5.2-4-2-0-32 | Таблица 5.2-32. Проверка технологического комплекса | Таблица
5 | 5.3 | Сборник 3. Системы вентиляции и кондиционирования воздуха | Сборник
5.3 | 5.3-1 | Отдел 1. Пусконаладочные работы по системам вентиляции и кондиционирования воздуха (наладка систем на проектные расходы воздуха и комплексное опробование) | Отдел
5.3-1 | 5.3-1-1 | Раздел 1. Приточно-вытяжные вентиляционные устройства | Раздел
5.3-1-1 | 5.3-1-1-0-1 | Таблица 5.3-1. Шахты вытяжные с естественной тягой или дефлекторы | Таблица
5.3-1-1 | 5.3-1-1-0-2 | Таблица 5.3-2. Вентиляторы | Таблица
5.3-1-1 | 5.3-1-1-0-3 | Таблица 5.3-3. Эжекторы | Таблица
5.3-1-1 | 5.3-1-1-0-4 | Таблица 5.3-4. Установки теплообменные | Таблица
5.3-1-1 | 5.3-1-1-0-5 | Таблица 5.3-5. Теплообменники-утилизаторы | Таблица
5.3-1-1 | 5.3-1-1-0-6 | Таблица 5.3-6. Патрубки душирующие или аэраторы | Таблица
5.3-1-1 | 5.3-1-1-0-7 | Таблица 5.3-7. Завесы воздушно-тепловые (регулируемые) | Таблица
5.3-1-1 | 5.3-1-1-0-8 | Таблица 5.3-8. Камеры оросительные, работающие по адиабатическому процессу | Таблица
5.3-1-1 | 5.3-1-1-0-9 | Таблица 5.3-9. Отсосы местные или укрытия | Таблица
5.3-1-1 | 5.3-1-1-0-10 | Таблица 5.3-10. Увлажнители воздуха паровые, парогенераторы для увлажнения воздуха | Таблица
5.3-1-1 | 5.3-1-1-0-11 | Таблица 5.3-11. Устройства регулировочно-запорные | Таблица
5.3-1 | 5.3-1-2 | Раздел 2. Сети систем вентиляции и кондиционирования воздуха | Раздел
5.3-1-2 | 5.3-1-2-0-12 | Таблица 5.3-12. Сети систем вентиляции и кондиционирования воздуха | Таблица
5.3-1 | 5.3-1-3 | Раздел 3. Пылеулавливающие устройства | Раздел
5.3-1-3 | 5.3-1-3-0-13 | Таблица 5.3-13. Фильтры рамные и ячейковые (матерчатые, бумажные, сетчатые), масляные, фильтры-поглотители и др. | Таблица
5.3-1-3 | 5.3-1-3-0-14 | Таблица 5.3-14. Фильтры масляные самоочищающиеся или рулонные, фильтры рукавные, фильтры из объемного материала | Таблица
5.3-1-3 | 5.3-1-3-0-15 | Таблица 5.3-15. Циклоны | Таблица
5.3-1-3 | 5.3-1-3-0-16 | Таблица 5.3-16. Циклоны с водяной пленкой, циклоны-промыватели, скрубберы, абсорберы, адсорберы и др. | Таблица
5.3-1-3 | 5.3-1-3-0-17 | Таблица 5.3-17. Агрегаты индивидуальные обеспыливающие | Таблица
5.3-1-3 | 5.3-1-3-0-18 | Таблица 5.3-18. Пылегазоочистители пенные, газопромыватели скоростные (скрубберы Вентури) | Таблица
5.3-1-3 | 5.3-1-3-0-19 | Таблица 5.3-19. Агрегаты мокрые газоочистные ударно-инерционного действия, пылеулавливатели ПВМ, гидрофильтры, пылеулавливатели ротационные | Таблица
5.3-1-3 | 5.3-1-3-0-20 | Таблица 5.3-20. Электрофильтры (без электрической части) | Таблица
5.3-1 | 5.3-1-4 | Раздел 4. Определение потерь или подсосов воздуха в вентиляционной сети переносным вентилятором | Раздел
5.3-1-4 | 5.3-1-4-0-21 | Таблица 5.3-21. Определение потерь (подсосов) воздуха в вентиляционной сети переносным вентилятором | Таблица
5.3-1 | 5.3-1-5 | Раздел 5. Регулирование метеорологических условий в рабочей зоне | Раздел
5.3-1-5 | 5.3-1-5-0-22 | Таблица 5.3-22. Регулирование метеорологических условий в рабочей зоне | Таблица
5.3-1 | 5.3-1-6 | Раздел 6. Системы подпора и дымоудаления | Раздел
5.3-1-6 | 5.3-1-6-0-23 | Таблица 5.3-23. Системы подпора в лестничных клетках и лифтовых шахтах | Таблица
5.3-1-6 | 5.3-1-6-0-24 | Таблица 5.3-24. Системы дымоудаления | Таблица
5.3-1 | 5.3-1-7 | Раздел 7. Определение амплитуд виброперемещения | Раздел
5.3-1-7 | 5.3-1-7-0-25 | Таблица 5.3-25. Определение амплитуд виброперемещения (виброскорости, виброускорения) виброизолированных вентиляторных установок и разработка мероприятий по доведению их значений до допустимого предела | Таблица
5.3-1 | 5.3-1-8 | Раздел 8. Системы кондиционирования воздуха центральные | Раздел
5.3-1-8 | 5.3-1-8-0-26 | Таблица 5.3-26. Системы кондиционирования воздуха центральные | Таблица
5.3-1 | 5.3-1-9 | Раздел 9. Узлы технологические регулирования или защиты по параметрам температуры, относительной влажности, давления или расхода | Раздел
5.3-1-9 | 5.3-1-9-0-27 | Таблица 5.3-27. Узлы технологические регулирования или защиты по параметрам температуры, относительной влажности, давления или расхода | Таблица
5.3-1 | 5.3-1-10 | Раздел 10. Кондиционеры местные автономные | Раздел
5.3-1-10 | 5.3-1-10-0-28 | Таблица 5.3-28. Кондиционеры местные автономные (шкафного типа со встроенной холодильной машиной) | Таблица
5.3-1 | 5.3-1-11 | Раздел 11. Кондиционеры местные неавтономные | Раздел
5.3-1-11 | 5.3-1-11-0-29 | Таблица 5.3-29. Кондиционеры местные неавтономные с централизованным тепло- и холодоснабжением (вентиляторные теплообменники, эжекционные доводчики и т.п.) общей подачей по воздуху до 3 тыс. м3/ч | Таблица
5.3-1 | 5.3-1-12 | Раздел 12. Установки местного доувлажнения с пневматическими форсунками | Раздел
5.3-1-12 | 5.3-1-12-0-30 | Таблица 5.3-30. Установки местного доувлажнения с пневматическими форсунками | Таблица
5.3-1 | 5.3-1-13 | Раздел 13. Вентиляционные затворы метрополитенов и других защитных сооружений | Раздел
5.3-1-13 | 5.3-1-13-0-69 | Таблица 5.3-69. Механическая часть затворов | Таблица
5.3 | 5.3-2 | Отдел 2. Испытание и наладка систем вентиляции и кондиционирования воздуха на санитарно-гигиенические (технологические) требования к воздушной среде | Отдел
5.3-2 | 5.3-2-1 | Раздел 1. Приточно-вытяжные вентиляционные устройства | Раздел
5.3-2-1 | 5.3-2-1-0-31 | Таблица 5.3-31. Шахты вытяжные с естественной тягой или дефлектором | Таблица
5.3-2-1 | 5.3-2-1-0-32 | Таблица 5.3-32. Вентиляторы | Таблица
5.3-2-1 | 5.3-2-1-0-33 | Таблица 5.3-33. Эжекторы | Таблица
5.3-2-1 | 5.3-2-1-0-34 | Таблица 5.3-34. Установки теплообменные | Таблица
5.3-2-1 | 5.3-2-1-0-35 | Таблица 5.3-35. Теплообменники-утилизаторы | Таблица
5.3-2-1 | 5.3-2-1-0-36 | Таблица 5.3-36. Патрубки душирующие или аэраторы | Таблица
5.3-2-1 | 5.3-2-1-0-37 | Таблица 5.3-37. Завесы воздушно-тепловые (регулируемые) | Таблица
5.3-2-1 | 5.3-2-1-0-38 | Таблица 5.3-38. Камеры оросительные, работающие по адиабатическому процессу | Таблица
5.3-2-1 | 5.3-2-1-0-39 | Таблица 5.3-39. Отсосы местные или укрытия | Таблица
5.3-2-1 | 5.3-2-1-0-40 | Таблица 5.3-40. Устройства регулировочно-запорные | Таблица
5.3-2-1 | 5.3-2-1-0-41 | Таблица 5.3-41. Увлажнители воздуха местные | Таблица
5.3-2-1 | 5.3-2-1-0-42 | Таблица 5.3-42. Парогенераторы для увлажнения воздуха | Таблица
5.3-2 | 5.3-2-2 | Раздел 2. Сети систем вентиляции и кондиционирования воздуха | Раздел
5.3-2-2 | 5.3-2-2-0-43 | Таблица 5.3-43. Сети систем вентиляции и кондиционирования воздуха | Таблица
5.3-2 | 5.3-2-3 | Раздел 3. Пылеулавливающие устройства | Раздел
5.3-2-3 | 5.3-2-3-0-44 | Таблица 5.3-44. Фильтры рамные и ячейковые (матерчатые, бумажные, сетчатые), масляные фильтры-поглотители и др. | Таблица
5.3-2-3 | 5.3-2-3-0-45 | Таблица 5.3-45. Фильтры масляные самоочищающиеся или рулонные | Таблица
5.3-2-3 | 5.3-2-3-0-46 | Таблица 5.3-46. Фильтры рукавные и из объемного материала | Таблица
5.3-2-3 | 5.3-2-3-0-47 | Таблица 5.3-47. Циклоны | Таблица
5.3-2-3 | 5.3-2-3-0-48 | Таблица 5.3-48. Циклоны с водяной пленкой, циклоны-промыватели, скрубберы, абсорберы, адсорберы и др. | Таблица
5.3-2-3 | 5.3-2-3-0-49 | Таблица 5.3-49. Агрегаты индивидуальные обеспыливающие | Таблица
5.3-2-3 | 5.3-2-3-0-50 | Таблица 5.3-50. Пылегазоочистители пенные, газопромыватели скоростные (скрубберы Вентури), агрегаты газоочистные ударно-инерционного действия, мокрые пылеуловители ПВМ или гидрофильтры, пылеуловители ротационные | Таблица
5.3-2-3 | 5.3-2-3-0-51 | Таблица 5.3-51. Электрофильтры (без электрической части) | Таблица
5.3-2 | 5.3-2-4 | Раздел 4. Насосы центробежные | Раздел
5.3-2-4 | 5.3-2-4-0-52 | Таблица 5.3-52. Насосы центробежные | Таблица
5.3-2 | 5.3-2-5 | Раздел 5. Определение валовых выделений теплоты, влаги, газов | Раздел
5.3-2-5 | 5.3-2-5-0-53 | Таблица 5.3-53. Определение валовых выделений теплоты, влаги и газов | Таблица
5.3-2 | 5.3-2-6 | Раздел 6. Регулирование метеорологических условий в рабочей зоне | Раздел
5.3-2-6 | 5.3-2-6-0-54 | Таблица 5.3-54. Регулирование метеорологических условий в рабочей зоне | Таблица
5.3-2 | 5.3-2-7 | Раздел 7. Измерение температур поверхностей источников тепловыделений | Раздел
5.3-2-7 | 5.3-2-7-0-55 | Таблица 5.3-55. Измерение температур поверхностей источников тепловыделения | Таблица
5.3-2 | 5.3-2-8 | Раздел 8. Инвентаризация выбросов | Раздел
5.3-2-8 | 5.3-2-8-0-56 | Таблица 5.3-56. Инвентаризация выбросов | Таблица
5.3-2 | 5.3-2-9 | Раздел 9. Измерение концентрации вредных веществ в воздухе | Раздел
5.3-2-9 | 5.3-2-9-0-57 | Таблица 5.3-57. Измерение концентраций вредных веществ в воздухе | Таблица
5.3-2 | 5.3-2-10 | Раздел 10. Определение оптимальной конструкции местных отсосов на основании испытаний | Раздел
5.3-2-10 | 5.3-2-10-0-58 | Таблица 5.3-58. Определение оптимальной конструкции местных отсосов на основании испытания | Таблица
5.3-2 | 5.3-2-11 | Раздел 11. Определение оптимальных конструктивных решений вентиляционных сетей по результатам испытаний | Раздел
5.3-2-11 | 5.3-2-11-0-59 | Таблица 5.3-59. Определение оптимальных конструктивных решений вентиляционных сетей по результатам испытаний | Таблица
5.3-2 | 5.3-2-12 | Раздел 12. Системы кондиционирования воздуха центральные | Раздел
5.3-2-12 | 5.3-2-12-0-60 | Таблица 5.3-60. Установки кондиционирования воздуха центральные | Таблица
5.3-2 | 5.3-2-13 | Раздел 13. Узлы технологические регулирования и защиты по параметрам температуры, относительной влажности, давления или расхода | Раздел
5.3-2-13 | 5.3-2-13-0-61 | Таблица 5.3-61. Узлы технологические регулирования или защиты по параметрам температуры, относительной влажности, давления или расхода | Таблица
5.3-2 | 5.3-2-14 | Раздел 14. Кондиционеры местные автономные | Раздел
5.3-2-14 | 5.3-2-14-0-62 | Таблица 5.3-62. Кондиционеры местные автономные шкафного типа со встроенной холодильной машиной | Таблица
5.3-2 | 5.3-2-15 | Раздел 15. Кондиционеры местные неавтономные | Раздел
5.3-2-15 | 5.3-2-15-0-63 | Таблица 5.3-63. Кондиционеры местные неавтономные с централизованным теплохолодоснабжением (вентиляторные теплообменники, эжекционные доводчики и т.п.) | Таблица
5.3-2 | 5.3-2-16 | Раздел 16. Установки местного доувлажнения с пневматическими форсунками | Раздел
5.3-2-16 | 5.3-2-16-0-64 | Таблица 5.3-64. Установки местного доувлажнения с пневматическими форсунками | Таблица
5.3-2 | 5.3-2-17 | Раздел 17. Клапаны регулирующие на трубопроводах систем теплохолодоснабжения с электрическим, пневматическим или гидравлическим приводом | Раздел
5.3-2-17 | 5.3-2-17-0-65 | Таблица 5.3-65. Клапаны регулирующие на трубопроводах систем теплохолодоснабжения | Таблица
5.3-2 | 5.3-2-18 | Раздел 18. Определение холодопроизводительности одноступенчатой фреоновой холодильной машины и регулирование ее температурного режима | Раздел
5.3-2-18 | 5.3-2-18-0-66 | Таблица 5.3-66. Определение холодопроизводительности одноступенчатой фреоновой холодильной машины и регулирование ее температурного режима | Таблица
5.3-2 | 5.3-2-19 | Раздел 19. Градирня вентиляторная | Раздел
5.3-2-19 | 5.3-2-19-0-67 | Таблица 5.3-67. Градирни вентиляторные | Таблица
5.3-2 | 5.3-2-20 | Раздел 20. Определение уровня звука и звукового давления в октавных полосах частот | Раздел
5.3-2-20 | 5.3-2-20-0-68 | Таблица 5.3-68. Определение уровня звука и звукового давления в октавных полосах частот | Таблица
5 | 5.4 | Сборник 4. Подъемно-транспортное оборудование | Сборник
5.4 | 5.4-1 | Отдел 1. Подъемно-транспортное оборудование прерывного действия | Отдел
5.4-1 | 5.4-1-1 | Раздел 1. Краны подвесные электрические однобалочные | Раздел
5.4-1-1 | 5.4-1-1-0-1 | Таблица 5.4-1. Краны однопролетные, управление с пола, высота подъема 6, 12, 18 м, скорость, м/мин: подъема 8, передвижения тали 20, передвижения крана 32 | Таблица
5.4-1-1 | 5.4-1-1-0-2 | Таблица 5.4-2. Краны двухпролетные, управление с пола, высота подъема 6, 12, 18 м, скорость, м/мин: подъема 8, передвижения тали 20, передвижения крана 32 | Таблица
5.4-1 | 5.4-1-2 | Раздел 2. Краны мостовые электрические общего назначения | Раздел
5.4-1-2 | 5.4-1-2-0-3 | Таблица 5.4-3. Краны мостовые электрические высота подъема 16 м, скорость м/мин: подъема 2,2-19,2, передвижения тележки 19,2-43, передвижения крана 37,8-120 | Таблица
5.4-1-2 | 5.4-1-2-0-4 | Таблица 5.4-4. Подъемно-транспортное оборудование прерывного действия | Таблица
5.4-1-2 | 5.4-1-2-0-5 | Таблица 5.4-5. Подъемно-транспортное оборудование прерывного действия | Таблица
5.4-1 | 5.4-1-3 | Раздел 3. Краны козловые электрические | Раздел
5.4-1-3 | 5.4-1-3-0-6 | Таблица 5.4-6. Краны козловые, высота подъема 10,5 м, скорость, м/мин: подъема 12, передвижения тележки 38,7, передвижения крана 30 | Таблица
5.4-1-3 | 5.4-1-3-0-7 | Таблица 5.4-7. Краны козловые, высота подъема, м: главного крюка 10,5, вспомогательного крюка 11,26, скорость, м/мин: подъема главного крюка 8,9, подъема вспомогательного крюка 18,8, передвижения тележки 34,8, передвижения крана 46,4 | Таблица
5.4-1 | 5.4-1-4 | Раздел 4. Краны-штабелеры электрические | Раздел
5.4-1-4 | 5.4-1-4-0-8 | Таблица 5.4-8. Краны-штабелеры мостовые опорные, управление с пола, высота подъема груза 5,2-5,5 м, скорость, м/с: подъема груза 0,2, передвижения тележки 0,3, передвижения крана 0,8 | Таблица
5.4-1-4 | 5.4-1-4-0-9 | Таблица 5.4-9. Краны-штабелеры мостовые опорные, управление из кабины, высота, м: подъема груза 9,5, надземного рельсового пути кранового 10,55, скорость, м/с: подъема груза 0,25-0,37, передвижения тележки 0,5-0,54, передвижения крана 1,6 | Таблица
5.4-1 | 5.4-1-5 | Раздел 5. Краны ручные | Раздел
5.4-1-5 | 5.4-1-5-0-10 | Таблица 5.4-10. Краны мостовые однобалочные подвесные, пролет до 9 м, высота подъема 3-12 м, скорость, м/мин: подъема 0,25-0,47, передвижения тележки 5,3-7,3, передвижения крана 3,4-4,65 | Таблица
5.4-1-5 | 5.4-1-5-0-11 | Таблица 5.4-11. Краны мостовые однобалочные опорные, пролет до 10,5 м, высота подъема 12 м, скорость, м/мин: подъема 0,15, передвижения тали 5,3-6,9, передвижения крана 5,1-16,4 | Таблица
5.4-1-5 | 5.4-1-5-0-12 | Таблица 5.4-12. Краны мостовые двухбалочные опорные, пролет до 16,5 м, высота подъема 12 м, скорость, м/мин: подъема 0,07, передвижения тали 3,3, передвижения крана 2,7 | Таблица
5.4 | 5.4-2 | Отдел 2. Транспортные механизмы непрерывного действия | Отдел
5.4-2 | 5.4-2-1 | Раздел 1. Конвейеры ленточные стационарные общего назначения | Раздел
5.4-2-1 | 5.4-2-1-0-13 | Таблица 5.4-13. Конвейеры ленточные, скорость ленты 0,63-2,6 м/с, ширина ленты 500 мм | Таблица
5.4-2-1 | 5.4-2-1-0-14 | Таблица 5.4-14. Конвейеры ленточные, скорость ленты 0,8-3,15 м/с, ширина ленты 650 мм | Таблица
5.4-2-1 | 5.4-2-1-0-15 | Таблица 5.4-15. Конвейеры ленточные, скорость ленты 0,8-4 м/с, ширина ленты 800 мм | Таблица
5.4-2-1 | 5.4-2-1-0-16 | Таблица 5.4-16. Конвейеры ленточные, скорость ленты 1-4 м/с, ширина ленты 1000 мм | Таблица
5.4-2 | 5.4-2-2 | Раздел 2. Конвейеры ленточные передвижные | Раздел
5.4-2-2 | 5.4-2-2-0-17 | Таблица 5.4-17. Конвейеры ленточные передвижные, скорость ленты 1-3,15 м/с, перемещения конвейера 0,3 | Таблица
5.4-2-2 | 5.4-2-2-0-18 | Таблица 5.4-18. Конвейеры ленточные передвижные, скорость ленты 1,25-3,15 м/с, перемещения конвейера 0,3 | Таблица
5.4-2 | 5.4-2-3 | Раздел 3. Конвейеры пластинчатые стационарные | Раздел
5.4-2-3 | 5.4-2-3-0-19 | Таблица 5.4-19. Конвейеры пластинчатые, ширина полотна 800 мм, скорость движения 0,036-0,5 м/с | Таблица
5.4-2-3 | 5.4-2-3-0-20 | Таблица 5.4-20. Конвейеры пластинчатые, ширина полотна 1000 мм, скорость движения 0,036-0,5 м/с | Таблица
5.4-2 | 5.4-2-4 | Раздел 4. Конвейеры винтовые общего назначения | Раздел
5.4-2-4 | 5.4-2-4-0-21 | Таблица 5.4-21. Конвейеры винтовые, диаметр винта 160-200 мм, шаг винта 160-200 мм | Таблица
5.4-2-4 | 5.4-2-4-0-22 | Таблица 5.4-22. Конвейеры винтовые, диаметр винта 315-400 мм, шаг винта 315-400 мм | Таблица
5.4-2 | 5.4-2-5 | Раздел 5. Конвейеры скребковые | Раздел
5.4-2-5 | 5.4-2-5-0-23 | Таблица 5.4-23. Конвейеры скребковые, скорость движения тяговой цепи 0,5-0,63 м/с, ширина скребка 650 мм, высота скребка 250 мм | Таблица
5.4-2-5 | 5.4-2-5-0-24 | Таблица 5.4-24. Конвейеры скребковые, скорость движения тяговой цепи 0,5-0,63 м/с, ширина скребка 800 мм, высота скребка 250 мм | Таблица
5.4-2-5 | 5.4-2-5-0-25 | Таблица 5.4-25. Конвейеры скребковые, скорость движения тяговой цепи 0,5-0,63 м/с, ширина скребка 1000 мм, высота скребка 250 мм | Таблица
5.4-2 | 5.4-2-6 | Раздел 6. Эскалаторы | Раздел
5.4-2-6 | 5.4-2-6-0-33 | Таблица 5.4-33. Эскалаторное оборудование | Таблица
5.4 | 5.4-3 | Отдел 3. Подвесные канатные дороги | Отдел
5.4-3 | 5.4-3-1 | Раздел 1. Подвесные пассажирские канатные дороги | Раздел
5.4-3-1 | 5.4-3-1-0-26 | Таблица 5.4-26. Подготовительные и заключительные работы | Таблица
5.4-3-1 | 5.4-3-1-0-27 | Таблица 5.4-27. Канат несуще-тяговый подвесной кольцевой одноканатной пассажирской дороги | Таблица
5.4-3-1 | 5.4-3-1-0-28 | Таблица 5.4-28. Приводы | Таблица
5.4-3-1 | 5.4-3-1-0-29 | Таблица 5.4-29. Станции | Таблица
5.4-3-1 | 5.4-3-1-0-30 | Таблица 5.4-30. Опоры | Таблица
5.4-3-1 | 5.4-3-1-0-31 | Таблица 5.4-31. Буксировочное устройство кольцевой одноканатной подвесной пассажирской дороги | Таблица
5.4-3-1 | 5.4-3-1-0-32 | Таблица 5.4-32. Комплексное опробование кольцевой одноканатной подвесной пассажирской дороги длиной до 500 м | Таблица
5 | 5.6 | Сборник 6. Холодильные и компрессорные устройства | Сборник
5.6 | 5.6-1 | Отдел 1. Холодильные установки | Отдел
5.6-1 | 5.6-1-1 | Раздел 1. Холодильные установки производительностью до 11,6 кВт (10 тыс. ккал/ч) | Раздел
5.6-1-1 | 5.6-1-1-0-1 | Таблица 5.6-1. Холодильные установки с герметичным компрессором, работающие на холодильные шкафы, прилавки, витрины и т.п. | Таблица
5.6-1-1 | 5.6-1-1-0-2 | Таблица 5.6-2. Холодильные установки с сальниковыми и экранированными компрессорами, работающие на сборные холодильные камеры | Таблица
5.6-1-1 | 5.6-1-1-0-3 | Таблица 5.6-3. Холодильные установки с бессальниковыми компрессорами, работающие на оборудование для магазинов самообслуживания с централизованным холодоснабжением | Таблица
5.6-1-1 | 5.6-1-1-0-4 | Таблица 5.6-4. Холодильные установки с сальниковыми компрессорами, работающие на стационарные камеры | Таблица
5.6-1-1 | 5.6-1-1-0-5 | Таблица 5.6-5. Холодильные установки с бессальниковыми компрессорами, работающие на специальные холодильные камеры | Таблица
5.6-1 | 5.6-1-2 | Раздел 2. Холодильные установки одноступенчатые и двухступенчатые с поршневыми вертикальными "V" и "W" - образными и винтовыми компрессорами холодопроизводительностью свыше 11,6 кВт (10 тыс.ккал/ч) | Раздел
5.6-1-2 | 5.6-1-2-0-6 | Таблица 5.6-6. Холодильные установки безнасосные для искусственного охлаждения хладоносителем с одним одноступенчатым компрессором | Таблица
5.6-1-2 | 5.6-1-2-0-7 | Таблица 5.6-7. Холодильные установки безнасосные для непосредственного искусственного охлаждения с одним одноступенчатым компрессором | Таблица
5.6-1-2 | 5.6-1-2-0-8 | Таблица 5.6-8. Холодильные установки насосно-циркуляционные для непосредственного охлаждения с одним одноступенчатым компрессором | Таблица
5.6-1-2 | 5.6-1-2-0-9 | Таблица 5.6-9. Холодильные установки безнасосные для искусственного охлаждения хладоносителем с одним двухступенчатым компрессором или агрегатом, состоящим из двух (первой и второй ступеней) компрессоров | Таблица
5.6-1-2 | 5.6-1-2-0-10 | Таблица 5.6-10. Холодильные установки безнасосные для непосредственного охлаждения с одним двухступенчатым компрессором или агрегатом, состоящим из двух (первой и второй ступеней) компрессоров | Таблица
5.6-1-2 | 5.6-1-2-0-11 | Таблица 5.6-11. Холодильные установки насосно-циркуляционные для непосредственного искусственного охлаждения с одним двухступенчатым компрессором или агрегатом, состоящим из двух (первой и второй ступеней) компрессоров | Таблица
5.6-1 | 5.6-1-3 | Раздел 3. Системы холодопотребляющих аппаратов с сосудами и трубопроводами | Раздел
5.6-1-3 | 5.6-1-3-0-12 | Таблица 5.6-12. Системы охлаждения с хладоносителем | Таблица
5.6-1-3 | 5.6-1-3-0-13 | Таблица 5.6-13. Системы непосредственного охлаждения | Таблица
5.6 | 5.6-2 | Отдел 2. Компрессорные и углекислотные установки | Отдел
5.6-2 | 5.6-2-1 | Раздел 1. Компрессорные установки | Раздел
5.6-2-1 | 5.6-2-1-0-14 | Таблица 5.6-14. Установки компрессорные с поршневым компрессором | Таблица
5.6-2-1 | 5.6-2-1-0-15 | Таблица 5.6-15. Установки компрессорные с центробежным компрессором, воздуходувкой, газодувной или нагнетателем | Таблица
5.6-2 | 5.6-2-2 | Раздел 2. Углекислотные установки многоступенчатые, производительностью от 100 кг/ч, абсорбционные установки отбора CO2 из дымовых (и др.) газов, системы накапливания углекислоты и производства сухого льда | Раздел
5.6-2-2 | 5.6-2-2-0-17 | Таблица 5.6-17. Углекислотные установки, для получения жидкой углекислоты, с одним компрессором одноступенчатого сжатия | Таблица
5.6-2-2 | 5.6-2-2-0-18 | Таблица 5.6-18. Системы для накапливания жидкой углекислоты, среднего давления с соответствующими аппаратами и изотермическими сосудами | Таблица
5.6-2-2 | 5.6-2-2-0-19 | Таблица 5.6-19. Системы для производства сухого льда (на льдогенераторах или прессах) | Таблица
5.6-2-2 | 5.6-2-2-0-20 | Таблица 5.6-20. Установки абсорбционные для отделения СО2 из дымовых (и других) газов | Таблица
5.6-2-2 | 5.6-2-2-0-21 | Таблица 5.6-21. Установки для получения компремированного CO2 с одним компрессором одноступенчатого (двухступенчатого) сжатия | Таблица
5.6 | 5.6-3 | Отдел 3. Оборудование производств продуктов разделения воздуха и газов | Отдел
5.6-3 | 5.6-3-1 | Раздел 1. Установки разделения воздуха и газов | Раздел
5.6-3-1 | 5.6-3-1-0-22 | Таблица 5.6-22. Блоки разделения воздуха (независимо от давления) | Таблица
5.6-3-1 | 5.6-3-1-0-23 | Таблица 5.6-23. Установки осушки воздуха | Таблица
5.6-3-1 | 5.6-3-1-0-24 | Таблица 5.6-24. Блок комплексной очистки | Таблица
5.6-3-1 | 5.6-3-1-0-25 | Таблица 5.6-25. Установки очистки сырого аргона от кислорода | Таблица
5.6-3-1 | 5.6-3-1-0-26 | Таблица 5.6-26. Установки азотно-водяного или воздушно-водяного охлаждения | Таблица
5.6-3-1 | 5.6-3-1-0-27 | Таблица 5.6-27. Установки газификационные или газификаторы теплые | Таблица
5.6-3-1 | 5.6-3-1-0-28 | Таблица 5.6-28. Системы хранения и выдачи криогенных жидкостей (одна технологическая линия) | Таблица
5.6-3-1 | 5.6-3-1-0-29 | Таблица 5.6-29. Системы хранения и транспортирования перлита | Таблица
5.6-3-1 | 5.6-3-1-0-30 | Таблица 5.6-30. Станции наполнения и хранения баллонов | Таблица
5.6-3-1 | 5.6-3-1-0-31 | Таблица 5.6-31. Реципиентные станции | Таблица
5 | 5.7 | Сборник 7. Теплоэнергетическое оборудование | Сборник
5.7 | 5.7-1 | Отдел 1. Паровые котлы | Отдел
5.7-1 | 5.7-1-1 | Раздел 1. Котлы, работающие на жидком или газообразном топливе | Раздел
5.7-1-1 | 5.7-1-1-0-1 | Таблица 5.7-1. Котлы без пароперегревателя | Таблица
5.7-1-1 | 5.7-1-1-0-2 | Таблица 5.7-2. Котлы с пароперегревателем | Таблица
5.7-1 | 5.7-1-2 | Раздел 2. Котлы, работающие на твердом топливе | Раздел
5.7-1-2 | 5.7-1-2-0-3 | Таблица 5.7-3. Котлы с топкой механической, полумеханической без пароперегревателя | Таблица
5.7-1-2 | 5.7-1-2-0-4 | Таблица 5.7-4. Котлы с топкой механической, полумеханической с пароперегревателем | Таблица
5.7 | 5.7-2 | Отдел 2. Водогрейные теплофикационные и пароводогрейные котлы | Отдел
5.7-2 | 5.7-2-1 | Раздел 1. Водогрейные теплофикационные и пароводогрейные котлы | Раздел
5.7-2-1 | 5.7-2-1-0-5 | Таблица 5.7-5. Котлы водогрейные, работающие на жидком или газообразном топливе | Таблица
5.7-2-1 | 5.7-2-1-0-6 | Таблица 5.7-6. Котлы водогрейные, работающие на твердом топливе | Таблица
5.7-2-1 | 5.7-2-1-0-7 | Таблица 5.7-7. Котлы пароводогрейные, работающие на жидком или газообразном топливе | Таблица
5.7 | 5.7-3 | Отдел 3. Котельно-вспомогательное оборудование | Отдел
5.7-3 | 5.7-3-1 | Раздел 1. Топочные устройства | Раздел
5.7-3-1 | 5.7-3-1-0-8 | Таблица 5.7-8. Горелки | Таблица
5.7-3-1 | 5.7-3-1-0-9 | Таблица 5.7-9. Фильтры мазутные | Таблица
5.7-3 | 5.7-3-2 | Раздел 2. Оборудование пылеприготовления | Раздел
5.7-3-2 | 5.7-3-2-0-10 | Таблица 5.7-10. Мельницы углеразмольные | Таблица
5.7-3-2 | 5.7-3-2-0-11 | Таблица 5.7-11. Подъемники ковшовые для подачи твердого топлива | Таблица
5.7-3-2 | 5.7-3-2-0-12 | Таблица 5.7-12. Дробилки | Таблица
5.7-3-2 | 5.7-3-2-0-13 | Таблица 5.7-13. Сепараторы пыли или циклоны | Таблица
5.7-3 | 5.7-3-3 | Раздел 3. Оборудование золоудаления | Раздел
5.7-3-3 | 5.7-3-3-0-14 | Таблица 5.7-14. Аппараты золосмывные | Таблица
5.7-3-3 | 5.7-3-3-0-15 | Таблица 5.7-15. Аппарат обдувки или обмывки | Таблица
5.7-3-3 | 5.7-3-3-0-16 | Таблица 5.7-16. Установки возврата уноса (вентилятор, эжекторы, коммуникации) | Таблица
5.7-3-3 | 5.7-3-3-0-17 | Таблица 5.7-17. Установки импульсной очистки (взрывная камера, коммуникации) | Таблица
5.7-3-3 | 5.7-3-3-0-18 | Таблица 5.7-18. Золоуловители | Таблица
5.7-3-3 | 5.7-3-3-0-19 | Таблица 5.7-19. Установки очистки дробью поверхностей нагрева (воздуходувки, эжекторы, бункеры дроби) | Таблица
5.7-3 | 5.7-3-4 | Раздел 4. Оборудование шлакоудаления | Раздел
5.7-3-4 | 5.7-3-4-0-20 | Таблица 5.7-20. Устройства скреперные для мокрого шлакоудаления | Таблица
5.7-3 | 5.7-3-5 | Раздел 5. Водоподогревательные установки | Раздел
5.7-3-5 | 5.7-3-5-0-21 | Таблица 5.7-21. Установки подогрева воды (подогреватель, охладитель конденсата, коммуникации) | Таблица
5.7-3-5 | 5.7-3-5-0-22 | Таблица 5.7-22. Установки контактного теплообменника (утилизационный теплообменник, насосы, системы орошения) | Таблица
5.7-3 | 5.7-3-6 | Раздел 6. Установки для преобразования пара | Раздел
5.7-3-6 | 5.7-3-6-0-23 | Таблица 5.7-23. Установка для редуцирования пара (регулирующий и предохранительный клапаны, коммуникации) | Таблица
5.7-3-6 | 5.7-3-6-0-24 | Таблица 5.7-24. Установки редукционно-охладительные (регулирующий и предохранительный клапаны, охладитель) | Таблица
5.7-3 | 5.7-3-7 | Раздел 7. Баки | Раздел
5.7-3-7 | 5.7-3-7-0-25 | Таблица 5.7-25. Баки под давлением | Таблица
5.7-3-7 | 5.7-3-7-0-26 | Таблица 5.7-26. Баки без давления | Таблица
5.7 | 5.7-4 | Отдел 4. Водоподготовка | Отдел
5.7-4 | 5.7-4-1 | Раздел 1. Аппаратура и установки для химической очистки воды | Раздел
5.7-4-1 | 5.7-4-1-0-27 | Таблица 5.7-27. Солерастворители | Таблица
5.7-4-1 | 5.7-4-1-0-28 | Таблица 5.7-28. Склады мокрого хранения реагентов | Таблица
5.7-4-1 | 5.7-4-1-0-29 | Таблица 5.7-29. Пробоотборники | Таблица
5.7-4-1 | 5.7-4-1-0-30 | Таблица 5.7-30. Установки для механического фильтрования воды (фильтры, коммуникации) | Таблица
5.7-4-1 | 5.7-4-1-0-31 | Таблица 5.7-31. Установки для коагуляции в осветлителе воды (емкость коагулянта, мешалка, насос, насос-дозатор, бак-мерник, осветлитель, подогреватель, коммуникации) | Таблица
5.7-4-1 | 5.7-4-1-0-32 | Таблица 5.7-32. Установки для натрий-катионирования воды (фильтры, бак и насос взрыхляющей промывки, бак-мерник, подогреватель воды, эжекторы) | Таблица
5.7-4-1 | 5.7-4-1-0-33 | Таблица 5.7-33. Установки для водород-катионирования воды (фильтры, бак и насос взрыхляющей промывки, эжекторы, бак-мерник, декарбонизатор, вентилятор, баки, насосы декарбонизированной воды, склад кислоты) | Таблица
5.7-4-1 | 5.7-4-1-0-34 | Таблица 5.7-34. Установки для аммоний-натрий-катионирования воды (фильтры, бак и насос взрыхляющей промывки, бак-мерник, эжектор) | Таблица
5.7-4-1 | 5.7-4-1-0-35 | Таблица 5.7-35. Установки для натрий-хлор-ионирования воды (фильтры, бак и насос взрыхляющей промывки, бак-мерник, эжекторы, подогреватель воды) | Таблица
5.7-4-1 | 5.7-4-1-0-36 | Таблица 5.7-36. Установки для обезжелезивания воды (фильтры обезжелезивания, коммуникации) | Таблица
5.7-4-1 | 5.7-4-1-0-37 | Таблица 5.7-37. Установки для магнитной или акустической обработки воды для паровых котлов и тепловых сетей (магнитные фильтры, коммуникации) | Таблица
5.7-4-1 | 5.7-4-1-0-38 | Таблица 5.7-38. Установки для коррекционной обработки воды (питательной или котловой) нитратированием, фосфатированием, подкислением или другими реагентами (бак реагента, дозаторы, коммуникации) | Таблица
5.7-4-1 | 5.7-4-1-0-39 | Таблица 5.7-39. Водный режим паровых котлоагрегатов | Таблица
5.7-4-1 | 5.7-4-1-0-40 | Таблица 5.7-40. Водный режим водогрейных и пароводогрейных котлоагрегатов | Таблица
5.7-4-1 | 5.7-4-1-0-41 | Таблица 5.7-41. Приготовление титровальных растворов | Таблица
5.7-4-1 | 5.7-4-1-0-42 | Таблица 5.7-42. Производство химических анализов | Таблица
5.7-4-1 | 5.7-4-1-0-43 | Таблица 5.7-43. Установки для очистки конденсата от смазочных масел или мазута (фильтры, баки, насосы конденсата, охладитель) | Таблица
5.7-4 | 5.7-4-2 | Раздел 2. Предпусковая (эксплуатационная) очистка паровых водогрейных и пароводогрейных котлов | Раздел
5.7-4-2 | 5.7-4-2-0-44 | Таблица 5.7-44. Химическая промывка внутренних поверхностей нагрева паровых котлов | Таблица
5.7-4-2 | 5.7-4-2-0-45 | Таблица 5.7-45. Химическая промывка внутренних поверхностей нагрева водогрейных и пароводогрейных котлов | Таблица
5.7-4 | 5.7-4-3 | Раздел 3. Аппаратура для термической обработки воды и деаэрационно-питательные установки | Раздел
5.7-4-3 | 5.7-4-3-0-46 | Таблица 5.7-46. Сепарационные установки и расширители непрерывной продувки (сепаратор, теплообменник, расширитель непрерывной продувки объемом до 7,5 м3, коммуникации) | Таблица
5.7-4-3 | 5.7-4-3-0-47 | Таблица 5.7-47. Установки деаэрационные атмосферного или вакуумного типа (колонка, бак-аккумулятор, гидрозатвор, охладитель выпара, охладитель деаэрированной воды, эжектор, вакуум-насосы, баки рабочей воды, насосы рабочей воды) | Таблица
5.7 | 5.7-5 | Отдел 5. Топливное хозяйство | Отдел
5.7-5 | 5.7-5-1 | Раздел 1. Топливный склад | Раздел
5.7-5-1 | 5.7-5-1-0-48 | Таблица 5.7-48. Топливное хозяйство | Таблица
5.7-5-1 | 5.7-5-1-0-49 | Таблица 5.7-49. Установки для приема, подготовки и хранения жидких присадок (емкости, сливное устройство, подогреватель, насосы, коммуникации) | Таблица
5.7-5 | 5.7-5-2 | Раздел 2. Топливоподающие установки | Раздел
5.7-5-2 | 5.7-5-2-0-50 | Таблица 5.7-50. Установки подачи газообразного топлива (регулятор давления, фильтр, предохранительные устройства) | Таблица
5.7-5-2 | 5.7-5-2-0-51 | Таблица 5.7-51. Установки подачи жидкого топлива из склада в котельную (подогреватели, насосы, фильтры, коммуникации) | Таблица
5.7-5-2 | 5.7-5-2-0-52 | Таблица 5.7-52. Установки очистки, взвешивания и подачи твердого топлива из склада в котельную (конвейер, питатели, мигалки, сепаратор, сбрасыватель) | Таблица
5.7 | 5.7-6 | Отдел 6. Газовоздушный тракт | Отдел
5.7-6 | 5.7-6-1 | Раздел 1. Устройства и механизмы. Устройства для сбора и выброса дымовых газов | Раздел
5.7-6-1 | 5.7-6-1-0-53 | Таблица 5.7-53. Борова кирпичные | Таблица
5.7-6-1 | 5.7-6-1-0-54 | Таблица 5.7-54. Трубы дымовые | Таблица
5.7-6 | 5.7-6-2 | Раздел 2. Устройства и механизмы. Вентиляторы и дымососы | Раздел
5.7-6-2 | 5.7-6-2-0-55 | Таблица 5.7-55. Вентиляторы дутьевые мельничные или специальные | Таблица
5.7-6-2 | 5.7-6-2-0-56 | Таблица 5.7-56. Дымососы одно- и двусторонние | Таблица
5.7 | 5.7-7 | Отдел 7. Общекотельные и инженерные коммуникации | Отдел
5.7-7 | 5.7-7-1 | Раздел 1. Общекотельные коммуникации | Раздел
5.7-7-1 | 5.7-7-1-0-57 | Таблица 5.7-57. Системы обеспечения сырой и химочищенной водой котельной с паровыми, водогрейными и пароводогрейными котлами, включая насосы и подогреватели исходной воды, трубопроводы сырой и химочищенной воды | Таблица
5.7-7-1 | 5.7-7-1-0-58 | Таблица 5.7-58. Системы технологического пара и собственных нужд котельной с паровыми котлами, включая главный паровой коллектор и паропроводы от него | Таблица
5.7-7-1 | 5.7-7-1-0-59 | Таблица 5.7-59. Системы сетевой прямой и обратной воды котельной, включая трубопроводы, арматуру, фильтр-грязевик, узел регулирования внутри котельной | Таблица
5.7-7-1 | 5.7-7-1-0-60 | Таблица 5.7-60. Системы горячего водоснабжения (ГВС), включая трубопроводы, узел регулирования | Таблица
5.7-7-1 | 5.7-7-1-0-61 | Таблица 5.7-61. Системы хозяйственно-противопожарного водоснабжения котельной | Таблица
5.7-7-1 | 5.7-7-1-0-62 | Таблица 5.7-62. Системы снабжения газообразным или жидким топливом котельной, включая газопроводы от ГПУ до котлов, мазутопроводы от МНС до котлов | Таблица
5.7-7 | 5.7-7-2 | Раздел 2. Наружные коммуникации | Раздел
5.7-7-2 | 5.7-7-2-0-63 | Таблица 5.7-63. Системы обеспечения котельной сырой водой, включая источник питания, отстойник и перекачивающие устройства | Таблица
5.7-7-2 | 5.7-7-2-0-64 | Таблица 5.7-64. Системы технологической канализации котельной | Таблица
5.7 | 5.7-8 | Отдел 8. Режимно-наладочные испытания | Отдел
5.7-8 | 5.7-8-1 | Раздел 1. Паровые, водогрейные и пароводогрейные котлы | Раздел
5.7-8-1 | 5.7-8-1-0-65 | Таблица 5.7-65. Котлы паровые, работающие на жидком или газообразном топливе, без пароперегревателя | Таблица
5.7-8-1 | 5.7-8-1-0-66 | Таблица 5.7-66. Котлы паровые, работающие на жидком или газообразном топливе, с пароперегревателем | Таблица
5.7-8-1 | 5.7-8-1-0-67 | Таблица 5.7-67. Котлы водогрейные, работающие на жидком или газообразном топливе | Таблица
5.7-8-1 | 5.7-8-1-0-68 | Таблица 5.7-68. Котлы пароводогрейные, работающие на жидком или газообразном топливе | Таблица
5.7-8 | 5.7-8-2 | Раздел 2. Установки для химической очистки воды | Раздел
5.7-8-2 | 5.7-8-2-0-69 | Таблица 5.7-69. Установки для натрий-катионирования воды (фильтры, бак и насос взрыхляющей промывки, бак-мерник, подогреватель воды, эжекторы) | Таблица
5.7-8-2 | 5.7-8-2-0-70 | Таблица 5.7-70. Установки для водород-катионирования воды (фильтры, бак и насос взрыхляющей промывки, эжекторы, вентилятор, баки, насосы декарбонизированной воды, склад кислоты) | Таблица
5.7-8-2 | 5.7-8-2-0-71 | Таблица 5.7-71. Установки для аммоний-натрий-катионирования воды (фильтры, бак и насос взрыхляющей промывки, бак-мерник, эжектор) | Таблица
5.7-8-2 | 5.7-8-2-0-72 | Таблица 5.7-72. Установки для натрий-хлор-ионирования воды (фильтры, бак и насос взрыхляющей промывки, бак-мерник, подогреватель воды, эжекторы) | Таблица
5.7-8-2 | 5.7-8-2-0-73 | Таблица 5.7-73. Установки для обезжелезивания воды (фильтры обезжелезивания, коммуникации) | Таблица
5.7-8 | 5.7-8-3 | Раздел 3. Определение удельного расхода топлива на единицу отпускной теплоэнергии | Раздел
5.7-8-3 | 5.7-8-3-0-74 | Таблица 5.7-74. Котельные с паровыми, водогрейными, с паровыми и водогрейными котлами | Таблица
5.7 | 5.7-9 | Отдел 9. Испытание паровых и водогрейных котлов | Отдел
5.7-9 | 5.7-9-1 | Раздел 1. Испытание паровых, водогрейных и пароводогрейных котлов | Раздел
5.7-9-1 | 5.7-9-1-0-75 | Таблица 5.7-75. Испытание паровых котлов | Таблица
5.7-9-1 | 5.7-9-1-0-76 | Таблица 5.7-76. Испытание водогрейных и пароводогрейных котлов | Таблица
5.7-9-1 | 5.7-9-1-0-85 | Таблица 5.7-85. Наладка ультразвукового устройства (УЗУ) на водогрейном (паровом) котле с 6-ю магнитострикционными излучателями | Таблица
5.7 | 5.7-10 | Отдел 10. Системы централизованного теплоснабжения | Отдел
5.7-10 | 5.7-10-1 | Раздел 1. Наружные водяные тепловые сети | Раздел
5.7-10-1 | 5.7-10-1-0-77 | Таблица 5.7-77. Определение гидравлических характеристик водяных тепловых сетей | Таблица
5.7-10-1 | 5.7-10-1-0-78 | Таблица 5.7-78. Разработка мероприятий по регулировке водяных тепловых сетей | Таблица
5.7-10-1 | 5.7-10-1-0-79 | Таблица 5.7-79. Определение готовности к регулировке водяных тепловых сетей | Таблица
5.7-10-1 | 5.7-10-1-0-80 | Таблица 5.7-80. Техническое руководство по пуску водяных тепловых сетей | Таблица
5.7-10-1 | 5.7-10-1-0-81 | Таблица 5.7-81. Регулировка водяных тепловых сетей | Таблица
5.7-10 | 5.7-10-2 | Раздел 2. Внутренние водяные теплопотребляющие системы зданий | Раздел
5.7-10-2 | 5.7-10-2-0-82 | Таблица 5.7-82. Разработка мероприятий по регулировке теплопотребляющих систем зданий | Таблица
5.7-10-2 | 5.7-10-2-0-83 | Таблица 5.7-83. Определение готовности к регулировке теплопотребляющих систем зданий | Таблица
5.7-10-2 | 5.7-10-2-0-84 | Таблица 5.7-84. Регулировка теплопотребляющих систем зданий | Таблица
5.7 | 5.7-11 | Отдел 11. Оборудование систем газоснабжения | Отдел
5.7-11 | 5.7-11-0-0-86 | Таблица 5.7-86. Пункты редуцирования газа | Таблица
5.7-11 | 5.7-11-0-0-87 | Таблица 5.7-87. Домовые регуляторы с расходом газа до 10 м3/час | Таблица
5.7-11 | 5.7-11-0-0-88 | Таблица 5.7-88. Газоиспользующее оборудование (отопительные котлы малой тепловой мощности) | Таблица
5 | 5.9 | Сборник 9. Сооружения водоснабжения и канализации | Сборник
5.9 | 5.9-1 | Отдел 1. Сооружения водоснабжения | Отдел
5.9-1 | 5.9-1-1 | Раздел 1. Водозаборные сооружения | Раздел
5.9-1-1 | 5.9-1-1-0-1 | Таблица 5.9-1. Сооружения водозаборные | Таблица
5.9-1-1 | 5.9-1-1-0-2 | Таблица 5.9-2. Сооружения искусственного пополнения запасов подземных вод | Таблица
5.9-1 | 5.9-1-2 | Раздел 2. Микрофильтры, смесители, отстойники, осветлители | Раздел
5.9-1-2 | 5.9-1-2-0-3 | Таблица 5.9-3. Микрофильтры | Таблица
5.9-1-2 | 5.9-1-2-0-4 | Таблица 5.9-4. Сетки | Таблица
5.9-1-2 | 5.9-1-2-0-5 | Таблица 5.9-5. Воздухоотделители | Таблица
5.9-1-2 | 5.9-1-2-0-6 | Таблица 5.9-6. Смесители | Таблица
5.9-1-2 | 5.9-1-2-0-7 | Таблица 5.9-7. Камеры хлопьеобразования | Таблица
5.9-1-2 | 5.9-1-2-0-8 | Таблица 5.9-8. Отстойники | Таблица
5.9-1-2 | 5.9-1-2-0-9 | Таблица 5.9-9. Осветлители | Таблица
5.9-1 | 5.9-1-3 | Раздел 3. Фильтры | Раздел
5.9-1-3 | 5.9-1-3-0-10 | Таблица 5.9-10. Фильтры, осветлители контактные | Таблица
5.9-1 | 5.9-1-4 | Раздел 4. Установки для обеззараживания воды | Раздел
5.9-1-4 | 5.9-1-4-0-11 | Таблица 5.9-11. Установки озонирования воды | Таблица
5.9-1-4 | 5.9-1-4-0-12 | Таблица 5.9-12. Установки электролизные для приготовления гипохлорита натрия | Таблица
5.9-1-4 | 5.9-1-4-0-13 | Таблица 5.9-13. Установки бактерицидные | Таблица
5.9-1-4 | 5.9-1-4-0-14 | Таблица 5.9-14. Установки аммонизации воды | Таблица
5.9-1-4 | 5.9-1-4-0-15 | Таблица 5.9-15. Установки прямого электролиза | Таблица
5.9-1 | 5.9-1-5 | Раздел 5. Реагентное хозяйство | Раздел
5.9-1-5 | 5.9-1-5-0-16 | Таблица 5.9-16. Установки для фторирования воды | Таблица
5.9-1-5 | 5.9-1-5-0-17 | Таблица 5.9-17. Установка для приготовления раствора реагента | Таблица
5.9-1-5 | 5.9-1-5-0-18 | Таблица 5.9-18. Установки для перевода реагентного хозяйства на новый вид реагента | Таблица
5.9-1 | 5.9-1-6 | Раздел 6. Сооружения для охлаждения оборотной воды | Раздел
5.9-1-6 | 5.9-1-6-0-19 | Таблица 5.9-19. Градирни вентиляторные | Таблица
5.9-1 | 5.9-1-7 | Раздел 7. Установки водоочистные компактные | Раздел
5.9-1-7 | 5.9-1-7-0-20 | Таблица 5.9-20. Установки водоочистные компактные типа "Струя", "Влага", "Дефорерит" и другие | Таблица
5.9-1 | 5.9-1-8 | Раздел 8. Установки повторного использования воды | Раздел
5.9-1-8 | 5.9-1-8-0-21 | Таблица 5.9-21. Установки повторного использования воды | Таблица
5.9 | 5.9-2 | Отдел 2. Сооружения канализации | Отдел
5.9-2 | 5.9-2-1 | Раздел 1. Сооружения механической очистки сточных вод | Раздел
5.9-2-1 | 5.9-2-1-0-22 | Таблица 5.9-22. Решетки | Таблица
5.9-2-1 | 5.9-2-1-0-23 | Таблица 5.9-23. Песколовки, нефтеловушки, жироловки, волокноуловители | Таблица
5.9-2-1 | 5.9-2-1-0-24 | Таблица 5.9-24. Осветлители-перегниватели | Таблица
5.9-2-1 | 5.9-2-1-0-25 | Таблица 5.9-25. Флотаторы | Таблица
5.9-2-1 | 5.9-2-1-0-26 | Таблица 5.9-26. Отстойники | Таблица
5.9-2-1 | 5.9-2-1-0-27 | Таблица 5.9-27. Биокоагуляторы, преаэраторы | Таблица
5.9-2-1 | 5.9-2-1-0-28 | Таблица 5.9-28. Усреднители | Таблица
5.9-2 | 5.9-2-2 | Раздел 2. Сооружения биологической очистки сточных вод | Раздел
5.9-2-2 | 5.9-2-2-0-29 | Таблица 5.9-29. Биофильтры, аэрофильтры | Таблица
5.9-2-2 | 5.9-2-2-0-30 | Таблица 5.9-30. Окситенки | Таблица
5.9-2-2 | 5.9-2-2-0-31 | Таблица 5.9-31. Аэротенки | Таблица
5.9-2-2 | 5.9-2-2-0-32 | Таблица 5.9-32. Пруды биологические | Таблица
5.9-2 | 5.9-2-3 | Раздел 3. Установки компактные для очистки сточных вод | Раздел
5.9-2-3 | 5.9-2-3-0-33 | Таблица 5.9-33. Установки компактные для очистки сточных вод | Таблица
5.9-2 | 5.9-2-4 | Раздел 4. Установки перекачки сточных вод, осадка, ила | Раздел
5.9-2-4 | 5.9-2-4-0-34 | Таблица 5.9-34. Установки перекачки сточных вод, осадка, ила | Таблица
5.9-2 | 5.9-2-5 | Раздел 5. Установки аэрации сточной жидкости, осадка, ила | Раздел
5.9-2-5 | 5.9-2-5-0-35 | Таблица 5.9-35. Установки аэрации сточной жидкости, осадка, ила | Таблица
5.9-2 | 5.9-2-6 | Раздел 6. Установки вакуум-насосные | Раздел
5.9-2-6 | 5.9-2-6-0-36 | Таблица 5.9-36. Установки вакуумно-насосные | Таблица
5.9-2 | 5.9-2-7 | Раздел 7. Сооружения по обработке осадка | Раздел
5.9-2-7 | 5.9-2-7-0-37 | Таблица 5.9-37. Сгустители осадка, отстойники-усреднители, илоуплотнители, перегниватели | Таблица
5.9-2-7 | 5.9-2-7-0-38 | Таблица 5.9-38. Метантенки | Таблица
5.9-2-7 | 5.9-2-7-0-39 | Таблица 5.9-39. Стабилизаторы, минерализаторы | Таблица
5.9-2-7 | 5.9-2-7-0-40 | Таблица 5.9-40. Бункеры для песка | Таблица
5.9-2-7 | 5.9-2-7-0-41 | Таблица 5.9-41. Установки дегельминтизации и термической сушки осадка | Таблица
5.9-2-7 | 5.9-2-7-0-42 | Таблица 5.9-42. Площадки иловые, песковые | Таблица
5.9 | 5.9-3 | Отдел 3. Технологические установки и лаборатории | Отдел
5.9-3 | 5.9-3-1 | Раздел 1. Технологические установки | Раздел
5.9-3-1 | 5.9-3-1-0-43 | Таблица 5.9-43. Установки перекачивающие, вакуум-насосные | Таблица
5.9-3-1 | 5.9-3-1-0-44 | Таблица 5.9-44. Установки подготовки фильтрующих материалов | Таблица
5.9-3-1 | 5.9-3-1-0-45 | Таблица 5.9-45. Гидроциклоны | Таблица
5.9-3-1 | 5.9-3-1-0-46 | Таблица 5.9-46. Транспортеры | Таблица
5.9-3-1 | 5.9-3-1-0-47 | Таблица 5.9-47. Устройства водоизмерительные | Таблица
5.9-3-1 | 5.9-3-1-0-48 | Таблица 5.9-48. Сооружения повторного использования промывной воды | Таблица
5.9-3-1 | 5.9-3-1-0-49 | Таблица 5.9-49. Центрифуги, фильтропрессы, вакуум-фильтры | Таблица
5.9 | 5.9-4 | Отдел 4. Хлорные объекты | Отдел
5.9-4 | 5.9-4-1 | Раздел 1. Хлорные объекты | Раздел
5.9-4-1 | 5.9-4-1-0-51 | Таблица 5.9-51. Хлорные объекты | Таблица
5 | 5.10 | Сборник 10. Сборник укрупненных показателей стоимости пусконаладочных работ | Сборник
5.10 | 5.10-1 | Отдел 1. Оборудование жилых домов | Отдел
5.10-1 | 5.10-1-1 | Раздел 1. Вентиляционные системы подпора воздуха и дымоудаления | Раздел
5.10-1-1 | 5.10-1-1-0-4 | Таблица 5.10-4. Вентиляционные системы подпора воздуха и дымоудаления | Таблица
5.10-1 | 5.10-1-2 | Раздел 2. Определение уровня звука и уровня звукового давления в октавных полосах частот | Раздел
5.10-1-2 | 5.10-1-2-0-5 | Таблица 5.10-5. Определение уровня звука и уровня звукового давления в октавных полосах частот | Таблица
5.10-1 | 5.10-1-3 | Раздел 3. Автоматические устройства вентиляционных систем подпора воздуха и дымоудаления | Раздел
5.10-1-3 | 5.10-1-3-0-6 | Таблица 5.10-6. Автоматические устройства вентиляционных систем подпора воздуха и дымоудаления | Таблица
5.10-1 | 5.10-1-4 | Раздел 4. Электротехнические устройства систем пожарной сигнализации, противопожарной автоматики и дымоудаления | Раздел
5.10-1-4 | 5.10-1-4-0-7 | Таблица 5.10-7. Электротехнические устройства систем пожарной сигнализации, противопожарной автоматики и дымоудаления | Таблица
5.10-1 | 5.10-1-5 | Раздел 5. Электротехнические устройства жилого дома | Раздел
5.10-1-5 | 5.10-1-5-0-8 | Таблица 5.10-8. Электротехнические устройства жилого дома | Таблица
5.10-1 | 5.10-1-6 | Раздел 6. Электрические установки квартир жилого дома | Раздел
5.10-1-6 | 5.10-1-6-0-9 | Таблица 5.10-9. Электрические установки квартир жилого дома | Таблица
5.10 | 5.10-2 | Отдел 2. Оборудование школ | Отдел
5.10-2 | 5.10-2-1 | Раздел 1. Системы вентиляции и кондиционирования воздуха | Раздел
5.10-2-1 | 5.10-2-1-0-10 | Таблица 5.10-10. Наладка систем на проектные расходы воздуха и комплексное опробование в школах | Таблица
5.10-2-1 | 5.10-2-1-0-11 | Таблица 5.10-11. Испытания и наладка систем на санитарно-гигиенические требования к воздушной среде в школах | Таблица
5.10-2-1 | 5.10-2-1-0-12 | Таблица 5.10-12. Автоматика систем вентиляции и кондиционирования воздуха в школах | Таблица
5.10-2-1 | 5.10-2-1-0-13 | Таблица 5.10-13. Электротехнические устройства систем вентиляции и кондиционирования воздуха в школах | Таблица
5.10-2 | 5.10-2-2 | Раздел 2. Электротехнические устройства | Раздел
5.10-2-2 | 5.10-2-2-0-14 | Таблица 5.10-14. Электрощитовая, АВР, силовое оборудование, УЗО, электроосвещение, радиофикация в школах | Таблица
5.10-2-2 | 5.10-2-2-0-15 | Таблица 5.10-15. Электротехнические устройства систем пожарной и охранной сигнализации в школах | Таблица
5.10-2 | 5.10-2-3 | Раздел 3. Сети связи и сигнализации | Раздел
5.10-2-3 | 5.10-2-3-0-16 | Таблица 5.10-16. Сети связи и сигнализации в школах | Таблица
5.10-2 | 5.10-2-4 | Раздел 4. Оборудование пищеблоков | Раздел
5.10-2-4 | 5.10-2-4-0-17 | Таблица 5.10-17. Оборудование пищеблоков в школах | Таблица
5.10 | 5.10-3 | Отдел 3. Оборудование дошкольных детских учреждений | Отдел
5.10-3 | 5.10-3-1 | Раздел 1. Системы приточно-вытяжной вентиляции | Раздел
5.10-3-1 | 5.10-3-1-0-18 | Таблица 5.10-18. Наладка систем на проектные расходы воздуха и комплексное опробование в детских садах | Таблица
5.10-3-1 | 5.10-3-1-0-19 | Таблица 5.10-19. Испытания и наладка систем на санитарно-гигиенические требования к воздушной среде в детских садах | Таблица
5.10-3-1 | 5.10-3-1-0-20 | Таблица 5.10-20. Автоматика систем вентиляции в детских садах | Таблица
5.10-3-1 | 5.10-3-1-0-21 | Таблица 5.10-21. Электротехнические устройства систем вентиляции в детских садах | Таблица
5.10-3 | 5.10-3-2 | Раздел 2. Электротехнические устройства | Раздел
5.10-3-2 | 5.10-3-2-0-22 | Таблица 5.10-22. Электротехнические устройства в детских садах | Таблица
5.10-3 | 5.10-3-3 | Раздел 3. Оборудование пищеблоков | Раздел
5.10-3-3 | 5.10-3-3-0-23 | Таблица 5.10-23. Оборудование пищеблоков в детских садах | Таблица
5.10 | 5.10-4 | Отдел 4. Оборудование предприятий торговли, общественного питания и бытового обслуживания населения | Отдел
5.10-4 | 5.10-4-1 | Раздел 1. Системы приточно-вытяжной вентиляции | Раздел
5.10-4-1 | 5.10-4-1-0-24 | Таблица 5.10-24. Системы приточно-вытяжной вентиляции предприятий торговли, общественного питания и бытового обслуживания населения | Таблица
5.10-4 | 5.10-4-2 | Раздел 2. Электротехнические устройства | Раздел
5.10-4-2 | 5.10-4-2-0-25 | Таблица 5.10-25. Электротехнические устройства предприятий торговли, общественного питания и бытового обслуживания населения | Таблица
5.10 | 5.10-5 | Отдел 5. Оборудование тепловых пунктов | Отдел
5.10-5 | 5.10-5-1 | Раздел 1. Оборудование узла учета тепловой энергии | Раздел
5.10-5-1 | 5.10-5-1-0-26 | Таблица 5.10-26. Оборудование узла учета тепловой энергии | Таблица
5.10-5 | 5.10-5-2 | Раздел 2. Теплотехническое оборудование и электротехнические устройства тепловых пунктов | Раздел
5.10-5-2 | 5.10-5-2-0-27 | Таблица 5.10-27. Теплотехническое оборудование и электротехнические устройства тепловых пунктов | Таблица
5.10 | 5.10-6 | Отдел 6. Оборудование объединенной диспетчерской системы связи (ОДС) | Отдел
5.10-6 | 5.10-6-1 | Раздел 1. Оборудование объединенной диспетчерской системы связи (ОДС) | Раздел
5.10-6-1 | 5.10-6-1-0-28 | Таблица 5.10-28. Пульты системы централизованного (диспетчерского) управления | Таблица
5.10-6-1 | 5.10-6-1-0-29 | Таблица 5.10-29. Элементы системы ОДС в секции жилого дома | Таблица
5.10-6-1 | 5.10-6-1-0-30 | Таблица 5.10-30. Кодовый замок в секции жилого дома | Таблица
5.10-6-1 | 5.10-6-1-0-31 | Таблица 5.10-31. Элементы системы ОДС в ЦТП | Таблица
5.10 | 5.10-7 | Отдел 7. Оборудование распределительных пунктов и трансформаторных подстанций | Отдел
5.10-7 | 5.10-7-1 | Раздел 1. Оборудование распределительных пунктов и трансформаторных подстанций | Раздел
5.10-7-1 | 5.10-7-1-0-32 | Таблица 5.10-32. Распределительные пункты и трансформаторные подстанции | Таблица
5.10-7-1 | 5.10-7-1-0-33 | Таблица 5.10-33. Камера (ячейка) в РП или РТП | Таблица
5.10-7-1 | 5.10-7-1-0-34 | Таблица 5.10-34. Блок (пристройка) Мосгорсвета к БКТПу | Таблица
5.10 | 5.10-8 | Отдел 8. Наружные электрические сети | Отдел
5.10-8 | 5.10-8-1 | Раздел 1. Наружные электротехнические сети | Раздел
5.10-8-1 | 5.10-8-1-0-35 | Таблица 5.10-35. Кабельные линии | Таблица
5.10-8-1 | 5.10-8-1-0-36 | Таблица 5.10-36. Установки наружного освещения | Таблица
5.10-8-1 | 5.10-8-1-0-44 | Таблица 5.10-44. Кабельные линии | Таблица
5.10 | 5.10-9 | Отдел 9. Автоматизированные системы учета и управления энергоснабжением | Отдел
5.10-9 | 5.10-9-1 | Раздел 1. Автоматизированные системы учета и управления энергоснабжением | Раздел
5.10-9-1 | 5.10-9-1-0-37 | Таблица 5.10-37. Электроналадочные работы технических средств АСУЭ в жилом доме | Таблица
5.10-9-1 | 5.10-9-1-0-38 | Таблица 5.10-38. Совместная комплексная наладка технических средств | Таблица
5.10-9-1 | 5.10-9-1-0-39 | Таблица 5.10-39. Интегральная автоматизированная система управления энергоснабжением (ИАСУЭ) | Таблица
5.10 | 5.10-10 | Отдел 10. Оборудование автоматических телефонных станций (АТС) | Отдел
5.10-10 | 5.10-10-1 | Раздел 1. Электротехнические устройства АТС на 30-40 тысяч номеров | Раздел
5.10-10-1 | 5.10-10-1-0-40 | Таблица 5.10-40. Электротехнические устройства АТС на 30-40 тысяч номеров | Таблица
5.10 | 5.10-11 | Отдел 11. Оборудование учреждений здравоохранения | Отдел
5.10-11 | 5.10-11-1 | Раздел 1. Электротехнические устройства поликлиник | Раздел
5.10-11-1 | 5.10-11-1-0-41 | Таблица 5.10-41. Электрощитовая, АВР, силовое оборудование, УЗО, электроосвещение, радиофикация поликлиник | Таблица
5.10-11-1 | 5.10-11-1-0-42 | Таблица 5.10-42. Электротехнические устройства охранно-пожарной сигнализации поликлиник | Таблица
5.10-11 | 5.10-11-2 | Раздел 2. Сети связи и сигнализации в поликлиниках | Раздел
5.10-11-2 | 5.10-11-2-0-43 | Таблица 5.10-43. Сети связи и сигнализации в поликлиниках | Таблица
5 | 5.11 | Сборник 11. Экологическое сопровождение объектов строительства и составление санитарно-экологического паспорта | Сборник
5.11 | 5.11-1 | Отдел 1. Экологическое сопровождение объектов строительства | Отдел
5.11-1 | 5.11-1-1 | Раздел 1. Радиологическое обследование объектов | Раздел
5.11-1-1 | 5.11-1-1-0-1 | Таблица 5.11-1. Радиологическое обследование объектов | Таблица
5.11-1 | 5.11-1-2 | Раздел 2. Определение содержания вредных веществ в воздухе | Раздел
5.11-1-2 | 5.11-1-2-0-2 | Таблица 5.11-2. Определение содержания вредных веществ в воздухе фотометрическим методом | Таблица
5.11-1-2 | 5.11-1-2-0-3 | Таблица 5.11-3. Определение содержания вредных веществ в воздухе газохроматографическим методом | Таблица
5.11-1-2 | 5.11-1-2-0-4 | Таблица 5.11-4. Определение содержания вредных веществ в воздухе гравиметрическим методом | Таблица
5.11-1 | 5.11-1-3 | Раздел 3. Измерение параметров микроклимата в помещениях | Раздел
5.11-1-3 | 5.11-1-3-0-5 | Таблица 5.11-5. Измерение параметров микроклимата в помещениях | Таблица
5.11-1 | 5.11-1-4 | Раздел 4. Измерение параметров шума и вибрации | Раздел
5.11-1-4 | 5.11-1-4-0-6 | Таблица 5.11-6. Измерение уровня шума и параметров вибрации | Таблица
5.11-1 | 5.11-1-5 | Раздел 5. Измерение освещенности в помещениях | Раздел
5.11-1-5 | 5.11-1-5-0-7 | Таблица 5.11-7. Измерение освещенности в помещениях | Таблица
5.11-1 | 5.11-1-6 | Раздел 6. Определение качества питьевой водопроводной воды в здании | Раздел
5.11-1-6 | 5.11-1-6-0-8 | Таблица 5.11-8. Определение качества питьевой водопроводной воды | Таблица
5.11-1 | 5.11-1-7 | Раздел 7. Теплотехническое обследование объекта | Раздел
5.11-1-7 | 5.11-1-7-0-9 | Таблица 5.11-9. Теплотехническое обследование объекта | Таблица
5.11-1-7 | 5.11-1-7-0-11 | Таблица 5.11-11. Энергетическое обследование наружных ограждений строительных сооружений тепловизионным методом | Таблица
5.11 | 5.11-2 | Отдел 2. Составление санитарно-экологического паспорта | Отдел
5.11-2 | 5.11-2-1 | Раздел 1. Составление и регистрация санитарно-экологического паспорта строительной продукции в городском реестре | Раздел
5.11-2-1 | 5.11-2-1-0-10 | Таблица 5.11-10. Составление и регистрация санитарно-экологического паспорта строительной продукции в городском реестре г. Москвы | Таблица